## 01. ТС
Классификатор «Топографическая ситуация»
КОД | КАТЕГОРИЯ | ТИП ЛОКАЛИЗАЦИИ | КЛАСС ОБЪЕКТА | ПОДКЛАСС ОБЪЕКТА | Обозначение типа локализации
ТС 01 | Координатная сетка
ТС 01 10 |  | Координатная сетка - линии |  |  | LIN
ТС 01 10 01 |  |  | Параллели географические |  | LIN
ТС 01 10 02 |  |  | Меридианы географические |  | LIN
ТС 01 10 03 |  |  | Полярные круги |  | LIN
ТС 01 20 |  | Координатная сетка - полигоны |  |  | POL
ТС 01 20 01 |  |  | Номенклатурные листы |  | POL
ТС 01 30 |  | Координатная сетка - надписи |  |  | LAB
ТС 02 | Геодезические пункты
ТС 02 00 |  | Геодезические пункты - точечные объекты |  |  | PNT
ТС 02 00 01 |  |  | Астрономические пункты |  | PNT
ТС 02 00 02 |  |  | Пункты государственной геодезической сети (ГГС) |  | PNT
ТС 02 00 02 01 |  |  |  | Пункт ГГС на кургане | PNT
ТС 02 00 02 02 |  |  |  | Пункт ГГС на скалах-останцах | PNT
ТС 02 00 02 03 |  |  |  | Пункт ГГС на здании | PNT
ТС 02 00 02 04 |  |  |  | Пункт ГГС на церкви | PNT
ТС 02 00 02 05 |  |  |  | Пункт ГГС на естественных буграх | PNT
ТС 02 00 03 |  |  | Точки съемочной сети (СС), закрепленные на местности центрами |  | PNT
ТС 02 00 03 01 |  |  |  | Точка СС на курганах | PNT
ТС 02 00 03 02 |  |  |  | Точка плановой СС | PNT
ТС 02 00 03 03 |  |  |  | Точка плановой СС долговременного закрепления на местности | PNT
ТС 02 00 03 04 |  |  |  | Точка плановой СС временного закрепления на местности | PNT
ТС 02 00 03 05 |  |  |  | Точка плановой СС в стене здания | PNT
ТС 02 00 03 06 |  |  |  | Точка плановой СС на углах капитальных зданий | PNT
ТС 02 00 04 |  |  | Пункты геодезических сетей сгущения (ГСС) |  | PNT
ТС 02 00 04 01 |  |  |  | Пункт ГСС на кургане | PNT
ТС 02 00 04 02 |  |  |  | Пункт ГСС на буграх | PNT
ТС 02 00 04 03 |  |  |  | Пункт ГСС на скалах-останцах | PNT
ТС 02 00 04 04 |  |  |  | Пункт ГСС на здании (стенах зданий) | PNT
ТС 02 00 04 05 |  |  |  | Пункт ГСС и точка СС (без разделения) | PNT
ТС 02 00 04 06 |  |  |  | Пункт ГСС и точка СС (без разделения) на кургане | PNT
ТС 02 00 04 07 |  |  |  | Пункт ГСС и точка СС (без разделения) на скалах-останцах | PNT
ТС 02 00 04 08 |  |  |  | Пункт ГСС и точка СС (без разделения) на церкви | PNT
ТС 02 00 05 |  |  | Реперы, марки ГНС, знаки нивелирные |  | PNT
ТС 02 00 05 01 |  |  |  | Репер фундаментальный | PNT
ТС 02 00 05 02 |  |  |  | Репер грунтовой | PNT
ТС 02 00 05 03 |  |  |  | Репер грунтовой координированный | PNT
ТС 02 00 05 04 |  |  |  | Репер грунтовой строительный долговременного закрепления | PNT
ТС 02 00 05 05 |  |  |  | Репер скальный | PNT
ТС 02 00 05 06 |  |  |  | Марка скальная | PNT
ТС 02 00 05 07 |  |  |  | Репер стенный | PNT
ТС 02 00 05 08 |  |  |  | Марка стенная | PNT
ТС 02 00 05 09 |  |  |  | Репер временный | PNT
ТС 02 00 05 10 |  |  |  | Репер | PNT
ТС 02 00 05 11 |  |  |  | Марка | PNT
ТС 02 00 05 12 |  |  |  | Репер ГНС | PNT
ТС 02 00 05 13 |  |  |  | Знак нивелирный на кургане | PNT
ТС 02 00 06 |  |  | Пункты ориентирные |  | PNT
ТС 02 00 07 |  |  | Столбы граничные (знаки межевые) |  | PNT
ТС 02 00 07 01 |  |  |  | Пункт закрепления | PNT
ТС 02 00 07 02 |  |  |  | Столб закрепления | PNT
ТС 02 00 07 03 |  |  |  | Столб закрепления проекта планировки | PNT
ТС 02 00 08 |  |  | Пункты закрепления разбивочной сетки для строительства |  | PNT
ТС 02 30 |  | Геодезические пункты - надписи |  |  | LAB
ТС 03 | Рельеф суши
ТС 03 00 |  | Рельеф суши - точечные объекты |  |  | PNT
ТС 03 00 00 |  |  | Отметки высот |  | PNT
ТС 03 00 00 01 |  |  |  | Отметка высоты поверхности земли | PNT
ТС 03 00 00 02 |  |  |  | Отметка высоты командная (главная) | PNT
ТС 03 00 00 03 |  |  |  | Отметка высоты перевала | PNT
ТС 03 00 00 04 |  |  |  | Отметка высоты перевала главная | PNT
ТС 03 00 00 05 |  |  |  | Отметка высоты у ориентира | PNT
ТС 03 00 00 06 |  |  |  | Отметка высоты у источника | PNT
ТС 03 00 00 07 |  |  |  | Отметка высоты уреза воды | PNT
ТС 03 00 00 08 |  |  |  | Отметка высоты точки ниже у.м. | PNT
ТС 03 00 00 09 |  |  |  | Отметка высоты у шурфа | PNT
ТС 03 00 00 10 |  |  |  | Отметка высоты непостоянных береговых линий | PNT
ТС 03 00 00 11 |  |  |  | Отметка высоты на искусственных объектах | PNT
ТС 03 00 00 12 |  |  |  | Отметка высоты прочая | PNT
ТС 03 10 |  | Рельеф суши - линии |  |  | LIN
ТС 03 10 00 |  |  | Горизонтали |  | LIN
ТС 03 10 00 01 |  |  |  | Горизонталь основная утолщенная | LIN
ТС 03 10 00 02 |  |  |  | Горизонталь основная | LIN
ТС 03 10 00 03 |  |  |  | Горизонталь дополнительная | LIN
ТС 03 10 00 04 |  |  |  | Горизонталь вспомогательная | LIN
ТС 03 10 00 05 |  |  |  | Горизонталь для изображения нависающих склонов | LIN
ТС 03 30 |  | Рельеф суши - надписи |  |  | LAB
ТС 04 | Формы рельефа
ТС 04 00 |  | Формы рельефа - точечные объекты |  |  | PNT
ТС 04 00 01 |  |  | Ледниковые и мерзлотные формы рельефа |  | PNT
ТС 04 00 01 01 |  |  |  | Колодец ледниковый | PNT
ТС 04 00 01 02 |  |  |  | Яма ледниковая | PNT
ТС 04 00 02 |  |  | Эрозионные формы рельефа |  | PNT
ТС 04 00 02 01 |  |  |  | Яма мелкий масштаб | PNT
ТС 04 00 02 02 |  |  |  | Воронка мелкий масштаб | PNT
ТС 04 00 02 03 |  |  |  | Просадка карстовая и псевдокарстовая мелкий масштаб | PNT
ТС 04 00 02 04 |  |  |  | Камень | PNT
ТС 04 00 02 05 |  |  |  | Камень-ориентир отдельный | PNT
ТС 04 00 02 06 |  |  |  | Выход подземных газов | PNT
ТС 04 00 02 07 |  |  |  | Курган | PNT
ТС 04 00 02 08 |  |  |  | Бугор | PNT
ТС 04 00 02 09 |  |  |  | Пещера | PNT
ТС 04 00 02 10 |  |  |  | Грот | PNT
ТС 04 10 |  | Формы рельефа - линии |  |  | LIN
ТС 04 10 01 |  |  | Ледниковые и мерзлотные формы рельефа |  | LIN
ТС 04 10 01 01 |  |  |  | Граница ледниковых языков | LIN
ТС 04 10 01 02 |  |  |  | Трещина ледниковая | LIN
ТС 04 10 01 03 |  |  |  | Водоток на поверхности ледника | LIN
ТС 04 10 01 04 |  |  |  | Ледяной обрыв (барьер) | LIN
ТС 04 10 01 05 |  |  |  | Выход ископаемых льдов | LIN
ТС 04 10 01 06 |  |  |  | Вал ледяной | LIN
ТС 04 10 02 |  |  | Эрозионные формы рельефа |  | LIN
ТС 04 10 02 01 |  |  |  | Сухое русло мелкий масштаб | LIN
ТС 04 10 02 02 |  |  |  | Промоина мелкий масштаб | LIN
ТС 04 10 02 03 |  |  |  | Эрозионная борозда | LIN
ТС 04 10 02 04 |  |  |  | Бровка оврага | LIN
ТС 04 10 02 05 |  |  |  | Кромка оползня задернованная | LIN
ТС 04 10 02 06 |  |  |  | Кромка оползня действующего | LIN
ТС 04 10 02 07 |  |  |  | Кромка осыпи | LIN
ТС 04 10 02 08 |  |  |  | Река каменная | LIN
ТС 04 10 02 09 |  |  |  | Гряда камней | LIN
ТС 04 10 02 10 |  |  |  | Скала | LIN
ТС 04 10 02 11 |  |  |  | Обрыв | LIN
ТС 04 10 02 12 |  |  |  | Уступ | LIN
ТС 04 10 02 13 |  |  |  | Скала-останец более 10 м высотой | LIN
ТС 04 10 02 14 |  |  |  | Скалы-останцы менее 10 м высотой | LIN
ТС 04 10 02 15 |  |  |  | Карниз скалы, обрыва | LIN
ТС 04 10 02 16 |  |  |  | Дайка | LIN
ТС 04 10 02 17 |  |  |  | Крутостенная гряда | LIN
ТС 04 10 02 18 |  |  |  | Обрыв | LIN
ТС 04 10 02 19 |  |  |  | Бровка обрыва | LIN
ТС 04 10 02 20 |  |  |  | Уступ | LIN
ТС 04 10 02 21 |  |  |  | Откос | LIN
ТС 04 10 02 22 |  |  |  | Уступ задернованный | LIN
ТС 04 10 02 23 |  |  |  | Уступ, укрепленный на террасированных участках склонов | LIN
ТС 04 10 02 24 |  |  |  | Откос неукрепленный | LIN
ТС 04 10 02 25 |  |  |  | Откос укрепленный | LIN
ТС 04 10 02 26 |  |  |  | Нижняя граница откоса | LIN
ТС 04 10 02 27 |  |  |  | Вал земляной | LIN
ТС 04 10 02 28 |  |  |  | Вал береговой | LIN
ТС 04 10 02 29 |  |  |  | Вал корчевания | LIN
ТС 04 20 |  | Формы рельефа - полигоны |  |  | POL
ТС 04 20 01 |  |  | Ледниковые и мерзлотные формы рельефа |  | POL
ТС 04 20 01 01 |  |  |  | Ледник | POL
ТС 04 20 01 02 |  |  |  | Язык ледниковый | POL
ТС 04 20 01 03 |  |  |  | Граница фирновых полей, вечных снегов | POL
ТС 04 20 01 04 |  |  |  | Ледолом | POL
ТС 04 20 01 05 |  |  |  | Наледь | POL
ТС 04 20 01 06 |  |  |  | Наледь речная | POL
ТС 04 20 01 07 |  |  |  | Наледь грунтовая | POL
ТС 04 20 01 08 |  |  |  | Граница наледных полян | POL
ТС 04 20 01 09 |  |  |  | Снежник | POL
ТС 04 20 01 10 |  |  |  | Заструга | POL
ТС 04 20 02 |  |  | Эрозионные формы рельефа |  | POL
ТС 04 20 02 01 |  |  |  | Сухое русло крупный масштаб | POL
ТС 04 20 02 02 |  |  |  | Котловина высохшего озера | POL
ТС 04 20 02 03 |  |  |  | Овраг | POL
ТС 04 20 02 04 |  |  |  | Промоина крупный масштаб | POL
ТС 04 20 02 05 |  |  |  | Яма крупный масштаб | POL
ТС 04 20 02 06 |  |  |  | Воронка крупный масштаб | POL
ТС 04 20 02 07 |  |  |  | Просадка карстовая и псевдокарстовая крупный масштаб | POL
ТС 04 20 02 08 |  |  |  | Западина | POL
ТС 04 20 02 09 |  |  |  | Вымочка | POL
ТС 04 20 02 10 |  |  |  | Дефляционная котловина | POL
ТС 04 20 02 11 |  |  |  | Оползень | POL
ТС 04 20 02 12 |  |  |  | Осыпь рыхлых пород | POL
ТС 04 20 02 13 |  |  |  | Осыпь твердых пород | POL
ТС 04 20 02 14 |  |  |  | Осыпь твердых пород каменисто-щебеночная | POL
ТС 04 20 02 15 |  |  |  | Осыпь твердых пород галечниковая | POL
ТС 04 20 02 16 |  |  |  | Скопление камней | POL
ТС 04 20 02 17 |  |  |  | Скала | POL
ТС 04 20 02 18 |  |  |  | Скальный выступ | POL
ТС 04 20 02 19 |  |  |  | Скалистый обрыв | POL
ТС 04 30 |  | Формы рельефа - надписи |  |  | LAB
ТС 04 30 01 |  |  | Надписи ледниковых и мерзлотных форм рельефа |  | LAB
ТС 04 30 01 01 |  |  |  | Надписи отметок | LAB
ТС 04 30 01 02 |  |  |  | Надписи горизонталей | LAB
ТС 04 30 01 03 |  |  |  | Надписи форм рельефа | LAB
ТС 04 30 02 |  |  | Надписи эрозионных форм рельефа |  | LAB
ТС 04 30 02 01 |  |  |  | Надписи отметок | LAB
ТС 04 30 02 02 |  |  |  | Надписи горизонталей | LAB
ТС 04 30 02 03 |  |  |  | Надписи форм рельефа | LAB
ТС 05 | Объекты геологии
ТС 05 00 |  | Объекты геологии - точечные объекты |  |  | PNT
ТС 05 00 01 |  |  | Устья разведочных геологических шурфов |  | PNT
ТС 05 00 02 |  |  | Устья разведочных геологических скважин |  | PNT
ТС 05 10 |  | Объекты геологии - линии |  |  | LIN
ТС 05 10 01 |  |  | Линии разведочных геологических шурфов |  | LIN
ТС 05 10 02 |  |  | Линии разведочных геологических скважин |  | LIN
ТС 05 10 03 |  |  | Канавы геологические |  | LIN
ТС 05 10 04 |  |  | Расчистки |  | LIN
ТС 05 30 |  | Объекты геологии - надписи |  |  | LAB
ТС 06 | Объекты гидрографии
ТС 06 00 |  | Объекты гидрографии - точечные объекты |  |  | PNT
ТС 06 00 00 |  |  | Отметки глубин |  | PNT
ТС 06 00 01 |  |  | Ключи, родники |  | PNT
ТС 06 00 01 01 |  |  |  | Ключ, родник необорудованный | PNT
ТС 06 00 01 02 |  |  |  | Ключ, родник оборудованный | PNT
ТС 06 00 01 03 |  |  |  | Ключ, родник оборудованный с памятником | PNT
ТС 06 00 01 04 |  |  |  | Гейзер | PNT
ТС 06 00 02 |  |  | Отверстия труб, водовыпуски |  | PNT
ТС 06 00 02 01 |  |  |  | Отверстие водопропускной трубы | PNT
ТС 06 00 02 02 |  |  |  | Водовыпуск трубчатый | PNT
ТС 06 00 02 03 |  |  |  | Водовыпуск шахтный | PNT
ТС 06 00 03 |  |  | Узлы подключения |  | PNT
ТС 06 00 03 01 |  |  |  | Узел подключения дождевальных машин | PNT
ТС 06 00 03 02 |  |  |  | Бак водонапорный | PNT
ТС 06 00 04 |  |  | Колодцы, скважины, колонки |  | PNT
ТС 06 00 04 01 |  |  |  | Колодец артезианский | PNT
ТС 06 00 04 02 |  |  |  | Скважина артезианская | PNT
ТС 06 00 04 03 |  |  |  | Колодец с ветряным двигателем | PNT
ТС 06 00 04 04 |  |  |  | Колодец с механическим подъемом воды | PNT
ТС 06 00 04 05 |  |  |  | Скважина с механическим подъемом воды | PNT
ТС 06 00 04 06 |  |  |  | Чигирь | PNT
ТС 06 00 04 07 |  |  |  | Скважина водозаборная | PNT
ТС 06 00 04 08 |  |  |  | Колодец с воротом на столбах | PNT
ТС 06 00 04 09 |  |  |  | Колодец с ручным насосом | PNT
ТС 06 00 04 10 |  |  |  | Скважина с ручным насосом | PNT
ТС 06 00 04 11 |  |  |  | Колодец с журавлем | PNT
ТС 06 00 04 12 |  |  |  | Колонка водоразборная | PNT
ТС 06 00 04 13 |  |  |  | Колонка гидравлическая | PNT
ТС 06 00 04 14 |  |  |  | Водоразборная будка | PNT
ТС 06 00 04 15 |  |  |  | Колонка питьевая | PNT
ТС 06 00 04 16 |  |  |  | Гидрант | PNT
ТС 06 00 04 17 |  |  |  | Водокачка | PNT
ТС 06 00 04 18 |  |  |  | Фонтан | PNT
ТС 06 00 05 |  |  | Насосы |  | PNT
ТС 06 00 05 01 |  |  |  | Насос стационарный | PNT
ТС 06 00 05 02 |  |  |  | Насос передвижной | PNT
ТС 06 00 06 |  |  | Пристани, доки |  | PNT
ТС 06 00 06 01 |  |  |  | Пристань, остановочный пункт | PNT
ТС 06 00 06 02 |  |  |  | Пристань с оборудованным причалом | PNT
ТС 06 00 06 03 |  |  |  | Пристань без оборудованного причала | PNT
ТС 06 00 06 04 |  |  |  | Якорная стоянка | PNT
ТС 06 00 06 05 |  |  |  | Док сухой | PNT
ТС 06 00 06 06 |  |  |  | Слип | PNT
ТС 06 00 06 07 |  |  |  | Стапель | PNT
ТС 06 00 07 |  |  | Маяки, сваи, ледорезы |  | PNT
ТС 06 00 07 01 |  |  |  | Маяк | PNT
ТС 06 00 07 02 |  |  |  | Маяк плавучий | PNT
ТС 06 00 07 03 |  |  |  | Маяк плавучий с двумя огнями | PNT
ТС 06 00 07 04 |  |  |  | Маяк плавучий с одним огнем | PNT
ТС 06 00 07 05 |  |  |  | Маяк береговой | PNT
ТС 06 00 07 06 |  |  |  | Огни | PNT
ТС 06 00 07 07 |  |  |  | Огонь плавучий | PNT
ТС 06 00 07 08 |  |  |  | Знак береговой сигнализации | PNT
ТС 06 00 07 09 |  |  |  | Знак створный | PNT
ТС 06 00 07 10 |  |  |  | Буй светящийся | PNT
ТС 06 00 07 11 |  |  |  | Пост водомерный | PNT
ТС 06 00 07 12 |  |  |  | Футшток | PNT
ТС 06 00 07 13 |  |  |  | Ряжь | PNT
ТС 06 00 07 14 |  |  |  | Свая в воде (группа свай) | PNT
ТС 06 00 07 15 |  |  |  | Ледорез | PNT
ТС 06 00 08 |  |  | Пляжи |  | PNT
ТС 06 00 08 01 |  |  |  | Пляж оборудованный | PNT
ТС 06 00 08 02 |  |  |  | Пляж необорудованный | PNT
ТС 06 00 09 |  |  | Навигационные опасности |  | PNT
ТС 06 00 09 01 |  |  |  | Навигационная опасность | PNT
ТС 06 00 09 02 |  |  |  | Скала надводная | PNT
ТС 06 00 09 03 |  |  |  | Камень подводный | PNT
ТС 06 00 09 04 |  |  |  | Камень надводный | PNT
ТС 06 00 09 05 |  |  |  | Камень надводный отдельный | PNT
ТС 06 00 09 06 |  |  |  | Камень осыхающий | PNT
ТС 06 00 09 07 |  |  |  | Банка | PNT
ТС 06 00 09 08 |  |  |  | Затопленное отдельное дерево | PNT
ТС 06 00 09 09 |  |  |  | Затопленный кустарник | PNT
ТС 06 00 10 |  |  | Место замера характеристик водоемов |  | PNT
ТС 06 10 |  | Объекты гидрографии - линии |  |  | LIN
ТС 06 10 01 |  |  | Изобаты |  | LIN
ТС 06 10 02 |  |  | Горизонтали для изображения дна водоемов |  | LIN
ТС 06 10 03 |  |  | Водопады |  | LIN
ТС 06 10 04 |  |  | Пороги |  | LIN
ТС 06 10 05 |  |  | Направление течения |  | LIN
ТС 06 10 06 |  |  | Указатели начала регулярного судоходства |  | LIN
ТС 06 10 07 |  |  | Броды |  | LIN
ТС 06 10 08 |  |  | Реки, каналы, канавы |  | LIN
ТС 06 10 08 01 |  |  |  | Река с постоянным водотоком | LIN
ТС 06 10 08 02 |  |  |  | Ручей с постоянным водотоком | LIN
ТС 06 10 08 03 |  |  |  | Река пересыхающая | LIN
ТС 06 10 08 04 |  |  |  | Ручей пересыхающий | LIN
ТС 06 10 08 05 |  |  |  | Подземный и пропадающий участок рек | LIN
ТС 06 10 08 06 |  |  |  | Канал наземный действующий | LIN
ТС 06 10 08 07 |  |  |  | Канал наземный строящийся | LIN
ТС 06 10 08 08 |  |  |  | Канал подземный | LIN
ТС 06 10 08 09 |  |  |  | Подземная дренажная сеть | LIN
ТС 06 10 08 10 |  |  |  | Канал судоходный действующий | LIN
ТС 06 10 08 11 |  |  |  | Канал судоходный строящийся | LIN
ТС 06 10 08 12 |  |  |  | Канал морской | LIN
ТС 06 10 08 13 |  |  |  | Канава сухая | LIN
ТС 06 10 09 |  |  | Линии береговые |  | LIN
ТС 06 10 09 01 |  |  |  | Линия береговая постоянная и определенная | LIN
ТС 06 10 09 02 |  |  |  | Линия береговая непостоянная и неопределенная | LIN
ТС 06 10 09 03 |  |  |  | Линия береговая неопределенная | LIN
ТС 06 10 09 04 |  |  |  | Линия береговая непостоянная | LIN
ТС 06 10 10 |  |  | Границы пропадающих участков рек |  | LIN
ТС 06 10 11 |  |  | Кяризы |  | LIN
ТС 06 10 11 01 |  |  |  | Кяриз действующий | LIN
ТС 06 10 11 02 |  |  |  | Кяриз недействующий | LIN
ТС 06 10 12 |  |  | Борта акведука |  | LIN
ТС 06 10 12 01 |  |  |  | Борт акведука деревянного | LIN
ТС 06 10 12 02 |  |  |  | Борт акведука металлического | LIN
ТС 06 10 12 03 |  |  |  | Борт акведука бетонного | LIN
ТС 06 10 13 |  |  | Водопропускные устройства |  | LIN
ТС 06 10 13 01 |  |  |  | Лоток, желоб водопропускной на опорах | LIN
ТС 06 10 13 02 |  |  |  | Лоток, желоб водопропускной наземный | LIN
ТС 06 10 13 03 |  |  |  | Лоток на железных дорогах | LIN
ТС 06 10 13 04 |  |  |  | Труба водопропускная | LIN
ТС 06 10 13 05 |  |  |  | Водораспределительное устройство | LIN
ТС 06 10 13 06 |  |  |  | Борт быстротока, перепада деревянный | LIN
ТС 06 10 13 07 |  |  |  | Борт быстротока, перепада бетонированный | LIN
ТС 06 10 13 08 |  |  |  | Консольная часть деревянная | LIN
ТС 06 10 13 09 |  |  |  | Консольная часть бетонированная | LIN
ТС 06 10 13 10 |  |  |  | Подпорно-регулирующее сооружение на каналах | LIN
ТС 06 10 14 |  |  | Плотины |  | LIN
ТС 06 10 14 01 |  |  |  | Стенка плотины отвесная | LIN
ТС 06 10 14 02 |  |  |  | Дамба односторонняя | LIN
ТС 06 10 14 03 |  |  |  | Шлюз | LIN
ТС 06 10 14 04 |  |  |  | Ворота (затвор) шлюзов | LIN
ТС 06 10 14 05 |  |  |  | Пал | LIN
ТС 06 10 14 06 |  |  |  | Валик односторонний | LIN
ТС 06 10 14 07 |  |  |  | Валик двухсторонний | LIN
ТС 06 10 14 08 |  |  |  | Мол | LIN
ТС 06 10 14 09 |  |  |  | Причал | LIN
ТС 06 10 14 10 |  |  |  | Пирс | LIN
ТС 06 10 14 11 |  |  |  | Волнолом | LIN
ТС 06 10 14 12 |  |  |  | Бун | LIN
ТС 06 10 14 13 |  |  |  | Оградительное устройство | LIN
ТС 06 10 14 14 |  |  |  | Регуляционное устройство | LIN
ТС 06 10 14 15 |  |  |  | Волнолом с отвесными стенками | LIN
ТС 06 10 14 16 |  |  |  | Бун с отвесными стенками | LIN
ТС 06 10 14 17 |  |  |  | Дамба обвалования
ТС 06 10 15 |  |  | Берега |  | LIN
ТС 06 10 15 01 |  |  |  | Берег с укрепленными откосами | LIN
ТС 06 10 15 02 |  |  |  | Берег с укрепленными откосами с бермой | LIN
ТС 06 10 15 03 |  |  |  | Берег с бетонированными бортами | LIN
ТС 06 10 15 04 |  |  |  | Берег со спланированными неукрепленными откосами | LIN
ТС 06 10 15 05 |  |  |  | Набережная | LIN
ТС 06 10 15 06 |  |  |  | Набережная каменная, бетонная, железобетонная | LIN
ТС 06 10 15 07 |  |  |  | Набережная каменная, бетонная, железобетонная отвесная | LIN
ТС 06 10 15 08 |  |  |  | Набережная деревянная | LIN
ТС 06 10 15 09 |  |  |  | Набережная деревянная отвесная | LIN
ТС 06 10 15 10 |  |  |  | Парапет | LIN
ТС 06 10 15 11 |  |  |  | Парапет каменный или бетонный | LIN
ТС 06 10 15 12 |  |  |  | Парапет металлический | LIN
ТС 06 10 15 13 |  |  |  | Парапет деревянный | LIN
ТС 06 10 16 |  |  | Переправы, перевозы |  | LIN
ТС 06 10 16 01 |  |  |  | Паромная переправа морская железнодорожная | LIN
ТС 06 10 16 02 |  |  |  | Паромная переправа морская автомобильная | LIN
ТС 06 10 16 03 |  |  |  | Паромная переправа речная | LIN
ТС 06 10 16 04 |  |  |  | Паром автогужевой с механическим двигателем | LIN
ТС 06 10 16 05 |  |  |  | Паром автогужевой несамоходные | LIN
ТС 06 10 16 06 |  |  |  | Перевоз лодочный с механическим двигателем | LIN
ТС 06 10 16 07 |  |  |  | Перевоз лодочный несамоходный | LIN
ТС 06 10 17 |  |  | Морские пути |  | LIN
ТС 06 10 18 |  |  | Устройства рыбозащитные и мусороулавливающие |  | LIN
ТС 06 10 19 |  |  | Гидрометрические створы |  | LIN
ТС 06 20 |  | Объекты гидрографии - полигоны |  |  | POL
ТС 06 20 01 |  |  | Моря и океаны |  | POL
ТС 06 20 02 |  |  | Озера |  | POL
ТС 06 20 02 01 |  |  |  | Озеро | POL
ТС 06 20 02 02 |  |  |  | Озеро пересыхающее | POL
ТС 06 20 03 |  |  | Водохранилища |  | POL
ТС 06 20 03 01 |  |  |  | Водохранилище загрязненное | POL
ТС 06 20 03 02 |  |  |  | Водохранилище строящееся | POL
ТС 06 20 03 03 |  |  |  | Водохранилище подземное | POL
ТС 06 20 03 04 |  |  |  | Водохранилище временное | POL
ТС 06 20 04 |  |  | Острова |  | POL
ТС 06 20 05 |  |  | Площади разливов или зоны затоплений |  | POL
ТС 06 20 06 |  |  | Акведуки |  | POL
ТС 06 20 06 01 |  |  |  | Акведук деревянный | POL
ТС 06 20 06 02 |  |  |  | Акведук металлический | POL
ТС 06 20 06 03 |  |  |  | Акведук бетонный | POL
ТС 06 20 07 |  |  | Водопропускные устройства |  | POL
ТС 06 20 07 01 |  |  |  | Быстроток | POL
ТС 06 20 07 02 |  |  |  | Перепад ступенчатый | POL
ТС 06 20 07 03 |  |  |  | Перепад (сброс) консольный | POL
ТС 06 20 07 04 |  |  |  | Лоток быстротока | POL
ТС 06 20 07 05 |  |  |  | Ступень перепада | POL
ТС 06 20 08 |  |  | Станции насосные |  | POL
ТС 06 20 09 |  |  | Плотины |  | POL
ТС 06 20 09 01 |  |  |  | Плотина проезжая | POL
ТС 06 20 09 02 |  |  |  | Проезжая часть плотины | POL
ТС 06 20 09 03 |  |  |  | Плотина непроезжая | POL
ТС 06 20 09 04 |  |  |  | Гребень плотины | POL
ТС 06 20 09 05 |  |  |  | Плотина подводная | POL
ТС 06 20 09 06 |  |  |  | Стенка плотины наклонная | POL
ТС 06 20 09 07 |  |  |  | Водослив в плотине | POL
ТС 06 20 10 |  |  | Дамбы, молы, волноломы |  | POL
ТС 06 20 10 01 |  |  |  | Дамба двухсторонняя | POL
ТС 06 20 10 02 |  |  |  | Камера шлюза | POL
ТС 06 20 10 03 |  |  |  | Мол с наклонными стенками | POL
ТС 06 20 10 04 |  |  |  | Причал с наклонными стенками | POL
ТС 06 20 10 05 |  |  |  | Пирс с наклонными стенками | POL
ТС 06 20 10 06 |  |  |  | Волнолом с наклонными стенками | POL
ТС 06 20 10 07 |  |  |  | Бун с наклонными стенками | POL
ТС 06 20 11 |  |  | Водные станции, набережные |  | POL
ТС 06 20 11 01 |  |  |  | Станция водная | POL
ТС 06 20 11 02 |  |  |  | Набережная каменная, бетонная, железобетонная наклонная | POL
ТС 06 20 11 03 |  |  |  | Набережная деревянная наклонная | POL
ТС 06 20 12 |  |  | Берега |  | POL
ТС 06 20 12 01 |  |  |  | Берег опасный | POL
ТС 06 20 12 02 |  |  |  | Берег осыхающий (приливо-отливная полоса) | POL
ТС 06 20 12 03 |  |  |  | Берег осыхающий песчаный | POL
ТС 06 20 12 04 |  |  |  | Берег осыхающий песчано-каменистый | POL
ТС 06 20 12 05 |  |  |  | Берег осыхающий песчано-илистый | POL
ТС 06 20 12 06 |  |  |  | Берег осыхающий песчано-каменистый и галечно-гравийный | POL
ТС 06 20 12 07 |  |  |  | Берег осыхающий илистый | POL
ТС 06 20 12 08 |  |  |  | Берег осыхающий скалистый | POL
ТС 06 20 12 09 |  |  |  | Берег осыхающий глинистый | POL
ТС 06 20 12 10 |  |  |  | Берег осыхающий галечно-гравийный | POL
ТС 06 20 12 11 |  |  |  | Берег осыхающий ракушечный | POL
ТС 06 20 12 12 |  |  |  | Берег осыхающий каменистый | POL
ТС 06 20 12 13 |  |  |  | Берег осыхающий валунный | POL
ТС 06 20 12 14 |  |  |  | Берег обрывистый без пляжа | POL
ТС 06 20 12 15 |  |  |  | Берег обрывистый с пляжем | POL
ТС 06 20 13 |  |  | Отмели |  | POL
ТС 06 20 13 01 |  |  |  | Отмель береговая | POL
ТС 06 20 13 02 |  |  |  | Мель русловая | POL
ТС 06 20 13 03 |  |  |  | Перекат | POL
ТС 06 20 14 |  |  | Водные препятствия |  | POL
ТС 06 20 14 01 |  |  |  | Камень надводный группа | POL
ТС 06 20 14 02 |  |  |  | Места скопления плавника | POL
ТС 06 20 14 03 |  |  |  | Водоросли | POL
ТС 06 20 14 04 |  |  |  | Растительность травяная с плавающими листьями | POL
ТС 06 20 14 05 |  |  |  | Растительность травяная с погруженными листьями | POL
ТС 06 20 14 06 |  |  |  | Водная растительность моховая | POL
ТС 06 20 14 07 |  |  |  | Затопленный участок леса | POL
ТС 06 30 |  | Объекты гидрографии - надписи |  |  | LAB
ТС 07 | Назначение территории
ТС 07 20 |  | Назначение территории - полигоны |  |  | POL
ТС 07 20 00 |  |  | Поселки |  | POL
ТС 07 20 00 01 |  |  |  | Поселок городского типа | POL
ТС 07 20 00 02 |  |  |  | Поселок сельского типа | POL
ТС 07 20 00 03 |  |  |  | Поселок дачного типа | POL
ТС 07 20 01 |  |  | Поселения, анклавы |  | POL
ТС 07 20 01 01 |  |  |  | Поселение при промышленном предприятии | POL
ТС 07 20 01 02 |  |  |  | Анклав населенного пункта | POL
ТС 07 20 01 03 |  |  |  | Поселение временное | POL
ТС 07 20 01 04 |  |  |  | Поселение однодворное | POL
ТС 07 20 01 05 |  |  |  | Поселение разрушенное и полуразрушенное | POL
ТС 07 20 02 |  |  | Кварталы |  | POL
ТС 07 20 02 01 |  |  |  | Квартал плотнозастроенный с преобладанием огнестойких строений | POL
ТС 07 20 02 02 |  |  |  | Квартал плотнозастроенный с преобладанием не огнестойких строений | POL
ТС 07 20 02 03 |  |  |  | Квартал плотнозастроенный без разделения по огнестойкости | POL
ТС 07 20 02 04 |  |  |  | Квартал плотнозастроенный в крупных городах | POL
ТС 07 20 02 05 |  |  |  | Квартал плотнозастроенный в малых городах | POL
ТС 07 20 02 06 |  |  |  | Квартал плотнозастроенный в поселке городского типа | POL
ТС 07 20 02 07 |  |  |  | Квартал плотнозастроенный в сельских поселениях | POL
ТС 07 20 02 08 |  |  |  | Квартал редкозастроенный | POL
ТС 07 20 02 09 |  |  |  | Квартал незастроенный | POL
ТС 07 20 02 10 |  |  |  | Квартал разрушенный | POL
ТС 07 20 02 11 |  |  |  | Квартал строящийся | POL
ТС 07 20 02 12 |  |  |  | Район строящийся | POL
ТС 07 20 02 13 |  |  |  | Квартал проектируемый | POL
ТС 07 20 02 14 |  |  |  | Район проектируемый | POL
ТС 07 20 03 |  |  | Массивы кварталов |  | POL
ТС 07 20 03 01 |  |  |  | Массив кварталов в крупном городе | POL
ТС 07 20 03 02 |  |  |  | Массив кварталов в малом городе | POL
ТС 07 20 03 03 |  |  |  | Массив кварталов в поселке городского типа | POL
ТС 07 20 04 |  |  | Разные территории |  | POL
ТС 07 20 04 01 |  |  |  | Парк | POL
ТС 07 20 04 02 |  |  |  | Сквер | POL
ТС 07 20 04 03 |  |  |  | Газон | POL
ТС 07 20 04 04 |  |  |  | Клумба | POL
ТС 07 20 04 05 |  |  |  | Пустырь | POL
ТС 07 20 04 06 |  |  |  | Площадка строительная | POL
ТС 07 20 04 07 |  |  |  | Территория специального назначения | POL
ТС 07 20 04 08 |  |  |  | Территория общего пользования | POL
ТС 07 30 |  | Назначение территории - надписи |  |  | LAB
ТС 08 | Строения
ТС 08 00 |  | Строения - точечные объекты |  |  | PNT
ТС 08 00 00 |  |  | Строения |  | PNT
ТС 08 00 00 01 |  |  |  | Строение огнестойкое жилое (прямоугольной формы) | PNT
ТС 08 00 00 02 |  |  |  | Строение огнестойкое жилое (квадратной формы) | PNT
ТС 08 00 00 03 |  |  |  | Строение огнестойкое нежилое (прямоугольной формы) | PNT
ТС 08 00 00 04 |  |  |  | Строение огнестойкое нежилое (квадратной формы) | PNT
ТС 08 00 00 05 |  |  |  | Строение огнестойкое прочее (прямоугольной формы) | PNT
ТС 08 00 00 06 |  |  |  | Строение огнестойкое прочее (квадратной формы) | PNT
ТС 08 00 00 07 |  |  |  | Строение не огнестойкое жилое (прямоугольной формы) | PNT
ТС 08 00 00 08 |  |  |  | Строение не огнестойкое жилое (квадратной формы) | PNT
ТС 08 00 00 09 |  |  |  | Строение не огнестойкое нежилое (прямоугольной формы) | PNT
ТС 08 00 00 10 |  |  |  | Строение не огнестойкое нежилое (квадратной формы) | PNT
ТС 08 00 00 11 |  |  |  | Строение не огнестойкое прочее (прямоугольной формы) | PNT
ТС 08 00 00 12 |  |  |  | Строение не огнестойкое прочее (квадратной формы) | PNT
ТС 08 00 00 13 |  |  |  | Строение смешанное жилое (прямоугольной формы) | PNT
ТС 08 00 00 14 |  |  |  | Строение смешанное жилое (квадратной формы) | PNT
ТС 08 00 00 15 |  |  |  | Строение смешанное нежилое (прямоугольной формы) | PNT
ТС 08 00 00 16 |  |  |  | Строение смешанное нежилое (квадратной формы) | PNT
ТС 08 00 00 17 |  |  |  | Строение в плотной застройке | PNT
ТС 08 00 00 18 |  |  |  | Строение вне плотной застройки | PNT
ТС 08 00 00 19 |  |  |  | Строение разрушенное и полуразрушенное | PNT
ТС 08 00 00 20 |  |  |  | Строение-ориентир | PNT
ТС 08 00 01 |  |  | Колонны, колоннады |  | PNT
ТС 08 00 02 |  |  | Трубы дымоходные |  | PNT
ТС 08 00 03 |  |  | Павильоны, беседки |  | PNT
ТС 08 00 03 01 |  |  |  | Павильон прямоугольный | PNT
ТС 08 00 03 02 |  |  |  | Беседка прямоугольная | PNT
ТС 08 00 03 03 |  |  |  | Павильон круглый | PNT
ТС 08 00 03 04 |  |  |  | Беседка круглая | PNT
ТС 08 00 04 |  |  | Открытые разработки, карьеры |  | PNT
ТС 08 00 05 |  |  | Устья |  | PNT
ТС 08 00 05 01 |  |  |  | Устье действующего основного шахтного ствола прямоугольного сечения | PNT
ТС 08 00 05 02 |  |  |  | Устье действующего основного шахтного ствола круглого сечения | PNT
ТС 08 00 05 03 |  |  |  | Устье действующего вспомогательного шахтного ствола и эксплуатационных шурфов | PNT
ТС 08 00 05 04 |  |  |  | Устье действующего вспомогательного шахтного ствола прямоугольного сечения | PNT
ТС 08 00 05 05 |  |  |  | Устье действующего вспомогательного шахтного ствола круглого сечения | PNT
ТС 08 00 05 06 |  |  |  | Устье недействующего шахтного ствола и эксплуатационного шурфа | PNT
ТС 08 00 05 07 |  |  |  | Устье недействующего шахтного ствола прямоугольного сечения | PNT
ТС 08 00 05 08 |  |  |  | Устье недействующего шахтного ствола круглого сечения | PNT
ТС 08 00 05 09 |  |  |  | Устье недействующего вспомогательного шахтного ствола и эксплуатационного шурфа | PNT
ТС 08 00 05 10 |  |  |  | Устье штольни действующее | PNT
ТС 08 00 05 11 |  |  |  | Устье штольни недействующее | PNT
ТС 08 00 05 12 |  |  |  | Устье шахтного ствола, шурфа, штольни обрушившееся | PNT
ТС 08 00 07 |  |  | Рудники, прииски |  | PNT
ТС 08 00 07 01 |  |  |  | Рудник | PNT
ТС 08 00 07 02 |  |  |  | Прииск | PNT
ТС 08 00 08 |  |  | Вершина террикона, отвала |  | PNT
ТС 08 00 09 |  |  | Скважины, выходы |  | PNT
ТС 08 00 09 01 |  |  |  | Скважина буровая и эксплуатационная | PNT
ТС 08 00 09 02 |  |  |  | Скважина с вышками | PNT
ТС 08 00 09 03 |  |  |  | Скважина без вышек | PNT
ТС 08 00 09 04 |  |  |  | Скважина глубокого бурения | PNT
ТС 08 00 09 05 |  |  |  | Скважина глубиной менее 500м | PNT
ТС 08 00 10 |  |  | Выходы нефти |  | PNT
ТС 08 00 11 |  |  | Колодцы нефтяные |  | PNT
ТС 08 00 12 |  |  | Факелы газовые |  | PNT
ТС 08 00 13 |  |  | Трубы (заводские, фабричные и др.) |  | PNT
ТС 08 00 14 |  |  | Вышки |  | PNT
ТС 08 00 14 01 |  |  |  | Вышка легкого типа | PNT
ТС 08 00 14 02 |  |  |  | Вышка нефтяная | PNT
ТС 08 00 14 03 |  |  |  | Вышка газовая | PNT
ТС 08 00 15 |  |  | Объекты энергоснабжения |  | PNT
ТС 08 00 15 01 |  |  |  | Электрическая подстанция (мелкий масштаб) | PNT
ТС 08 00 15 02 |  |  |  | Будка трансформаторная (мелкий масштаб) | PNT
ТС 08 00 15 03 |  |  |  | Трансформатор на столбах и на постаментах | PNT
ТС 08 00 16 |  |  | Памятники, скульптуры |  | PNT
ТС 08 00 16 01 |  |  |  | Памятник, монумент | PNT
ТС 08 00 16 02 |  |  |  | Памятник "Вечный огонь" | PNT
ТС 08 00 16 03 |  |  |  | Скульптура высотой 1 м и более | PNT
ТС 08 00 16 04 |  |  |  | Тура, каменный столб высотой 1 м и более | PNT
ТС 08 00 17 |  |  | Религиозные знаки |  | PNT
ТС 08 00 17 01 |  |  |  | Знак креста на церкви | PNT
ТС 08 00 17 02 |  |  |  | Знак полумесяца на мечети | PNT
ТС 08 00 18 |  |  | Могилы |  | PNT
ТС 08 00 18 01 |  |  |  | Могила братская | PNT
ТС 08 00 18 02 |  |  |  | Могила отдельная | PNT
ТС 08 00 19 |  |  | Станции метеорологические |  | PNT
ТС 08 10 |  | Объекты строений - линии |  |  | LIN
ТС 08 10 01 |  |  | Карьеры |  | LIN
ТС 08 10 01 01 |  |  |  | Бровка яруса карьера | LIN
ТС 08 10 01 02 |  |  |  | Подошва яруса карьера | LIN
ТС 08 10 02 |  |  | Отвалы |  | LIN
ТС 08 10 02 01 |  |  |  | Бровка террикона, отвала | LIN
ТС 08 10 02 02 |  |  |  | Подошва террикона, отвала | LIN
ТС 08 10 03 |  |  | Ребра вышек |  | LIN
ТС 08 10 04 |  |  | Стены, ограды, заборы |  | LIN
ТС 08 10 04 01 |  |  |  | Древняя историческая стена | LIN
ТС 08 10 04 02 |  |  |  | Ограда каменная, кирпичная и железобетонная высотой 1 м и более | LIN
ТС 08 10 04 03 |  |  |  | Ограда каменная, кирпичная и железобетонная высотой менее 1 м | LIN
ТС 08 10 04 04 |  |  |  | Ограда металлическая высотой 1 м и более на опорах металлических | LIN
ТС 08 10 04 05 |  |  |  | Ограда металлическая высотой 1 м и более на бетонных опорах круглых | LIN
ТС 08 10 04 06 |  |  |  | Ограда металлическая высотой 1 м и более на бетонных опорах квадратных | LIN
ТС 08 10 04 07 |  |  |  | Ограда металлическая менее 1 м на опорах металлических | LIN
ТС 08 10 04 08 |  |  |  | Ограда металлическая менее 1 м на бетонных опорах круглых | LIN
ТС 08 10 04 09 |  |  |  | Ограда металлическая менее 1 м на бетонных опорах квадратных | LIN
ТС 08 10 04 10 |  |  |  | Забор деревянный с капитальными опорами или столбами металлическими | LIN
ТС 08 10 04 11 |  |  |  | Забор деревянный с капитальными опорами или столбами бетонными | LIN
ТС 08 10 04 12 |  |  |  | Забор деревянный на каменном, бетонном или кирпичном фундаменте | LIN
ТС 08 10 04 13 |  |  |  | Изгородь, плетень и трельяж | LIN
ТС 08 10 04 14 |  |  |  | Ограждение из колючей проволоки | LIN
ТС 08 10 04 15 |  |  |  | Ограждение из гладкой проволоки | LIN
ТС 08 10 04 16 |  |  |  | Ограждение из проволочной сетки (вольеры) | LIN
ТС 08 10 05 |  |  | Стенки подпорные |  | LIN
ТС 08 10 05 01 |  |  |  | Верхний край наклонной стенки каменной | LIN
ТС 08 10 05 02 |  |  |  | Нижний край наклонной стенки каменной | LIN
ТС 08 10 05 03 |  |  |  | Верхний край наклонной стенки деревянной | LIN
ТС 08 10 05 04 |  |  |  | Нижний край наклонной стенки деревянной | LIN
ТС 08 20 |  | Объекты строений - полигоны |  |  | POL
ТС 08 20 01 |  |  | Строения |  | POL
ТС 08 20 01 01 |  |  |  | Строение огнестойкое жилое | POL
ТС 08 20 01 02 |  |  |  | Строение огнестойкое нежилое | POL
ТС 08 20 01 03 |  |  |  | Строение не огнестойкое жилое | POL
ТС 08 20 01 04 |  |  |  | Строение не огнестойкое нежилое | POL
ТС 08 20 01 05 |  |  |  | Строение смешанное жилое | POL
ТС 08 20 01 06 |  |  |  | Строение смешанное нежилое | POL
ТС 08 20 01 07 |  |  |  | Строение строящееся | POL
ТС 08 20 02 |  |  | Выдающиеся части зданий (шпили, башни) |  | POL
ТС 08 20 03 |  |  | Свесы, навесы, иные выступающие части строения |  | POL
ТС 08 20 03 01 |  |  |  | Навес | POL
ТС 08 20 03 02 |  |  |  | Перекрытие между зданиями | POL
ТС 08 20 03 03 |  |  |  | Переход между зданиями | POL
ТС 08 20 03 04 |  |  |  | Въезд на второй этаж | POL
ТС 08 20 03 05 |  |  |  | Крыльцо закрытое каменное | POL
ТС 08 20 03 06 |  |  |  | Крыльцо закрытое деревянное | POL
ТС 08 20 03 07 |  |  |  | Крыльцо открытое, ступени вверх | POL
ТС 08 20 03 08 |  |  |  | Крыльцо открытое, ступени вниз | POL
ТС 08 20 03 09 |  |  |  | Вход открытый в подземную часть здания | POL
ТС 08 20 03 10 |  |  |  | Вход закрытый в подземную часть здания | POL
ТС 08 20 03 11 |  |  |  | Лестница пожарная | POL
ТС 08 20 03 12 |  |  |  | Часть здания подземная | POL
ТС 08 20 03 13 |  |  |  | Часть здания нависающая | POL
ТС 08 20 03 14 |  |  |  | Ниша | POL
ТС 08 20 03 15 |  |  |  | Лоджия | POL
ТС 08 20 03 16 |  |  |  | Балкон | POL
ТС 08 20 03 17 |  |  |  | Люк подвальный | POL
ТС 08 20 03 18 |  |  |  | Приямок (приямник) | POL
ТС 08 20 03 19 |  |  |  | Отмостка строения | POL
ТС 08 20 03 20 |  |  |  | Навес на столбах | POL
ТС 08 20 03 21 |  |  |  | Навес на подкосах и навесы-козырьки | POL
ТС 08 20 03 22 |  |  |  | Навес для автомобильных весов | POL
ТС 08 20 04 |  |  | Павильоны |  | POL
ТС 08 20 04 01 |  |  |  | Павильон | POL
ТС 08 20 04 02 |  |  |  | Беседка | POL
ТС 08 20 04 03 |  |  |  | Терраса | POL
ТС 08 20 05 |  |  | Выемки |  | POL
ТС 08 20 05 01 |  |  |  | Изрытое место | POL
ТС 08 20 05 02 |  |  |  | Соляные разработки | POL
ТС 08 20 05 03 |  |  |  | Торфоразработки | POL
ТС 08 20 05 04 |  |  |  | Террикон | POL
ТС 08 20 05 05 |  |  |  | Отвал | POL
ТС 08 20 05 06 |  |  |  | Нефтяной бассейн яма | POL
ТС 08 20 06 |  |  | Основания и промплощадки |  | POL
ТС 08 20 06 01 |  |  |  | Основание и промплощадка морских нефтепромыслов | POL
ТС 08 20 06 02 |  |  |  | Основание и промплощадка морских нефтепромыслов строящаяся | POL
ТС 08 20 07 |  |  | Строения, сооружения |  | POL
ТС 08 20 07 01 |  |  |  | Завод, фабрика с трубами | POL
ТС 08 20 07 02 |  |  |  | Завод, фабрика без труб | POL
ТС 08 20 07 03 |  |  |  | Электростанция | POL
ТС 08 20 07 04 |  |  |  | Лесопильня | POL
ТС 08 20 07 05 |  |  |  | Склад горючего | POL
ТС 08 20 07 06 |  |  |  | Газгольдер | POL
ТС 08 20 07 07 |  |  |  | Бак и цистерна для горючего | POL
ТС 08 20 07 08 |  |  |  | Площадка вышки | POL
ТС 08 20 07 09 |  |  |  | Основание вышки | POL
ТС 08 20 07 10 |  |  |  | Градирня | POL
ТС 08 20 07 11 |  |  |  | Электрическая подстанция (крупный масштаб) | POL
ТС 08 20 07 12 |  |  |  | Будка трансформаторная (крупный масштаб) | POL
ТС 08 20 07 13 |  |  |  | Склад открытые | POL
ТС 08 20 07 14 |  |  |  | Склад закрытые | POL
ТС 08 20 07 15 |  |  |  | Бак для кислот и химических удобрений | POL
ТС 08 20 07 16 |  |  |  | Бункер саморазгружающийся | POL
ТС 08 20 07 17 |  |  |  | Отстойник | POL
ТС 08 20 07 18 |  |  |  | Свалка | POL
ТС 08 20 07 19 |  |  |  | Сельскохозяйственное предприятие | POL
ТС 08 20 07 20 |  |  |  | Объект лесного хозяйства | POL
ТС 08 20 07 21 |  |  |  | Загон для скота | POL
ТС 08 20 07 22 |  |  |  | Кошара | POL
ТС 08 20 07 23 |  |  |  | Скотный двор | POL
ТС 08 20 07 24 |  |  |  | Оранжерея | POL
ТС 08 20 07 25 |  |  |  | Теплица | POL
ТС 08 20 07 26 |  |  |  | Парник | POL
ТС 08 20 07 27 |  |  |  | Пасека | POL
ТС 08 20 07 28 |  |  |  | Яма и траншея для силоса и сенажа | POL
ТС 08 20 07 29 |  |  |  | Погреб | POL
ТС 08 20 07 30 |  |  |  | Овощехранилище | POL
ТС 08 20 07 31 |  |  |  | Взлетно-посадочная площадка и полоса | POL
ТС 08 20 07 32 |  |  |  | Площадка для стоянки самолетов | POL
ТС 08 20 07 33 |  |  |  | Рулежная дорожки для самолетов | POL
ТС 08 20 07 34 |  |  |  | Военная база | POL
ТС 08 20 07 35 |  |  |  | Речной порт | POL
ТС 08 20 07 36 |  |  |  | Учреждение науки, образования | POL
ТС 08 20 07 37 |  |  |  | Учреждение здравоохранения | POL
ТС 08 20 07 38 |  |  |  | Учреждение культуры и отдыха | POL
ТС 08 20 07 39 |  |  |  | Сооружение торговли | POL
ТС 08 20 07 40 |  |  |  | Спортивное сооружение | POL
ТС 08 20 07 41 |  |  |  | Объект информации и рекламы (доски, стенды, тумбы, щиты) | POL
ТС 08 20 07 42 |  |  |  | Культовый объект и сооружение | POL
ТС 08 20 07 43 |  |  |  | Мавзолей | POL
ТС 08 20 07 44 |  |  |  | Монастырь и храм разных культов | POL
ТС 08 20 07 45 |  |  |  | Церковь каменная | POL
ТС 08 20 07 46 |  |  |  | Церковь деревянная | POL
ТС 08 20 07 47 |  |  |  | Мечеть каменная | POL
ТС 08 20 07 48 |  |  |  | Мечеть деревянная | POL
ТС 08 20 07 49 |  |  |  | Буддийский храм, пагода каменная | POL
ТС 08 20 07 50 |  |  |  | Буддийский храм, пагода деревянная | POL
ТС 08 20 07 51 |  |  |  | Часовня каменная | POL
ТС 08 20 07 52 |  |  |  | Часовня деревянная | POL
ТС 08 20 07 53 |  |  |  | Кладбище открытое | POL
ТС 08 20 07 54 |  |  |  | Кладбище закрытое | POL
ТС 08 20 07 55 |  |  |  | Скотомогильник | POL
ТС 08 20 07 56 |  |  |  | Яма выгребная | POL
ТС 08 20 08 |  |  | Фундаменты |  | POL
ТС 08 20 08 01 |  |  |  | Фундамент каменной, кирпичной и железобетонной ограды | POL
ТС 08 20 08 02 |  |  |  | Фундамент металлической ограды | POL
ТС 08 20 08 03 |  |  |  | Фундамент деревянной ограды | POL
ТС 08 20 09 |  |  | Заповедники, заказники, природные национальные парки |  | POL
ТС 08 20 10 |  |  | Строительная техника |  | POL
ТС 08 20 10 01 |  |  |  | Кран подъемный башенный | POL
ТС 08 20 10 02 |  |  |  | Кран портальный стационарный | POL
ТС 08 20 10 03 |  |  |  | Кран подъемный башенный и портальный на рельсах | POL
ТС 08 20 10 04 |  |  |  | Кран портальный на рельсах | POL
ТС 08 20 10 05 |  |  |  | Кран подъемный козловой на рельсах | POL
ТС 08 20 10 06 |  |  |  | Кран подъемный мостовой | POL
ТС 08 20 10 07 |  |  |  | Кран подъемный настенно-консольный поворотный | POL
ТС 08 20 10 08 |  |  |  | Кран-балка | POL
ТС 08 20 10 09 |  |  |  | Кабина подъёмного крана | POL
ТС 08 20 10 10 |  |  |  | Стрела подъемного крана | POL
ТС 08 30 |  | Объекты строений - надписи |  |  | LAB
ТС 09 | Дороги
ТС 09 00 |  | Дороги - точечные объекты |  |  | PNT
ТС 09 00 01 |  |  | Дорожные знаки |  | PNT
ТС 09 00 01 01 |  |  |  | Знак километровый | PNT
ТС 09 00 01 02 |  |  |  | Указатель расстояний | PNT
ТС 09 00 01 03 |  |  |  | Дорожный указатель | PNT
ТС 09 00 01 04 |  |  |  | Указатель названия населенного пункта | PNT
ТС 09 00 01 05 |  |  |  | Указатель названия реки | PNT
ТС 09 00 01 06 |  |  |  | Указатель остановок общественного транспорта | PNT
ТС 09 00 01 07 |  |  |  | Индекс и номер автодороги | PNT
ТС 09 00 01 08 |  |  |  | Знак дорожный прочий | PNT
ТС 09 00 02 |  |  | Указатель направления движения машин |  | PNT
ТС 09 00 03 |  |  | Придорожные сооружения |  | PNT
ТС 09 00 03 01 |  |  |  | Легкое придорожное сооружение | PNT
ТС 09 00 03 02 |  |  |  | Остановка транспорта необорудованная | PNT
ТС 09 00 03 03 |  |  |  | Остановка транспорта оборудованная (с павильоном) | PNT
ТС 09 00 03 04 |  |  |  | Арка постоянная на автодорогах | PNT
ТС 09 00 04 |  |  | Посты, будки |  | PNT
ТС 09 00 04 01 |  |  |  | Пост регулировщика движения | PNT
ТС 09 00 04 02 |  |  |  | Будка регулировщика движения | PNT
ТС 09 00 05 |  |  | Автозаправки |  | PNT
ТС 09 00 05 01 |  |  |  | АЗС | PNT
ТС 09 00 05 02 |  |  |  | АГЗС | PNT
ТС 09 00 05 03 |  |  |  | АЭЗС | PNT
ТС 09 00 06 |  |  | Шахтные стволы и штольни на туннелях |  | PNT
ТС 09 10 |  | Объекты дорог - линии |  |  | LIN
ТС 09 10 00 |  |  | Дороги |  | LIN
ТС 09 10 00 01 |  |  |  | Автомагистраль (автострада) | LIN
ТС 09 10 00 02 |  |  |  | Автодорога с усовершенствованным покрытием | LIN
ТС 09 10 00 03 |  |  |  | Автодорога с покрытием (шоссе) | LIN
ТС 09 10 00 04 |  |  |  | Автодорога с деревянным покрытием | LIN
ТС 09 10 00 05 |  |  |  | Грунтовая дорога без покрытия (улучшенная) | LIN
ТС 09 10 00 06 |  |  |  | Грунтовая дорога проселочная | LIN
ТС 09 10 00 07 |  |  |  | Грунтовая дорога полевая и лесная | LIN
ТС 09 10 00 08 |  |  |  | Строящаяся автомагистраль | LIN
ТС 09 10 00 09 |  |  |  | Строящееся усовершенствованное шоссе | LIN
ТС 09 10 00 10 |  |  |  | Строящееся шоссе | LIN
ТС 09 10 00 11 |  |  |  | Строящаяся грунтовая дорога улучшенная | LIN
ТС 09 10 00 12 |  |  |  | Строящаяся дорога с деревянным покрытием | LIN
ТС 09 10 00 13 |  |  |  | Пешеходная тропа | LIN
ТС 09 10 00 14 |  |  |  | Пешеходная аллея шириной более 3 м | LIN
ТС 09 10 00 15 |  |  |  | Пешеходная дорожка | LIN
ТС 09 10 00 16 |  |  |  | Тропа грунтовая | LIN
ТС 09 10 00 17 |  |  |  | Улица в населенном пункте (центральная линия улицы) | LIN
ТС 09 10 00 18 |  |  |  | Улица магистральная главная | LIN
ТС 09 10 00 19 |  |  |  | Прочие улицы и проезды | LIN
ТС 09 10 00 20 |  |  |  | Въезд во двор | LIN
ТС 09 10 00 21 |  |  |  | Въезд во двор под аркой | LIN
ТС 09 10 00 22 |  |  |  | Скотопрогон с ограждением | LIN
ТС 09 10 00 23 |  |  |  | Скотопрогон без ограждения | LIN
ТС 09 10 00 24 |  |  |  | Зимняя дорога | LIN
ТС 09 10 00 25 |  |  |  | Фашинный участок дорог | LIN
ТС 09 10 00 26 |  |  |  | Гать | LIN
ТС 09 10 00 27 |  |  |  | Гребля | LIN
ТС 09 10 00 28 |  |  |  | Выстилка | LIN
ТС 09 10 00 29 |  |  |  | Съезд с автодороги оборудованный | LIN
ТС 09 10 00 30 |  |  |  | Съезд с автодороги необорудованный | LIN
ТС 09 10 01 |  |  | Разделительная полоса автодороги узкая |  | LIN
ТС 09 10 02 |  |  | Бортовой камень |  | LIN
ТС 09 10 03 |  |  | Разметка |  | LIN
ТС 09 10 04 |  |  | Границы улиц |  | LIN
ТС 09 10 04 01 |  |  |  | Граница улицы | LIN
ТС 09 10 04 02 |  |  |  | Граница улицы с бортовым камнем | LIN
ТС 09 10 05 |  |  | Сторона моста, путепровода, эстакады |  | LIN
ТС 09 10 06 |  |  | Направление движения машины на эстакаде |  | LIN
ТС 09 10 07 |  |  | Насыпи дорожные |  | LIN
ТС 09 10 07 01 |  |  |  | Бровка насыпи | LIN
ТС 09 10 07 02 |  |  |  | Подошва насыпи | LIN
ТС 09 10 08 |  |  | Выемки дорожные |  | LIN
ТС 09 10 08 01 |  |  |  | Бровка выемки | LIN
ТС 09 10 08 02 |  |  |  | Подошва выемки | LIN
ТС 09 10 09 |  |  | Галереи, защитные сооружения |  | LIN
ТС 09 10 09 01 |  |  |  | Галерея | LIN
ТС 09 10 09 02 |  |  |  | Габион | LIN
ТС 09 10 09 03 |  |  |  | Защитное сооружение | LIN
ТС 09 20 |  | Дорожные объекты - полигоны |  |  | POL
ТС 09 20 01 |  |  | Пешеходные дорожки и аллеи в парках шириной более 5 м |  | POL
ТС 09 20 02 |  |  | Участки дорог |  | POL
ТС 09 20 02 01 |  |  |  | Участок дорог с большими уклонами | POL
ТС 09 20 02 02 |  |  |  | Участок дорог с малыми радиусами поворота | POL
ТС 09 20 03 |  |  | Труднопроезжие участки |  | POL
ТС 09 20 03 01 |  |  |  | Труднопроезжий участок дороги с покрытием | POL
ТС 09 20 03 02 |  |  |  | Труднопроезжий участок дороги без покрытия | POL
ТС 09 20 03 03 |  |  |  | Труднопроезжий участок грунтовой проселочной дороги | POL
ТС 09 20 03 04 |  |  |  | Труднопроезжий участок грунтовой дороги | POL
ТС 09 20 04 |  |  | Участки троп на искусственных карнизах |  | POL
ТС 09 20 05 |  |  | Границы улиц |  | POL
ТС 09 20 05 01 |  |  |  | Граница улицы | POL
ТС 09 20 05 02 |  |  |  | Граница транспортной развязки | POL
ТС 09 20 06 |  |  | Стоянки автотранспорта |  | POL
ТС 09 20 07 |  |  | Проезжая полоса автодороги |  | POL
ТС 09 20 08 |  |  | Разделительная полоса автодороги широкая |  | POL
ТС 09 20 09 |  |  | Обочины автодороги |  | POL
ТС 09 20 10 |  |  | Проезжая часть улицы с твердым покрытием |  | POL
ТС 09 20 11 |  |  | Тротуары, отмостка, пешеходные дорожки |  | POL
ТС 09 20 11 01 |  |  |  | Тротуар | POL
ТС 09 20 11 02 |  |  |  | Отмостка | POL
ТС 09 20 11 03 |  |  |  | Пешеходная дорожка | POL
ТС 09 20 11 04 |  |  |  | Тротуар с твердым покрытием | POL
ТС 09 20 11 05 |  |  |  | Отмостка с твердым покрытием | POL
ТС 09 20 11 06 |  |  |  | Пешеходная дорожка с твердым покрытием | POL
ТС 09 20 12 |  |  | Непроезжая часть улицы |  | POL
ТС 09 20 12 01 |  |  |  | Непроезжая часть улицы | POL
ТС 09 20 12 02 |  |  |  | Непроезжая часть улицы со ступенями | POL
ТС 09 20 13 |  |  | Проезжая полоса автодороги |  | POL
ТС 09 20 14 |  |  | Насыпи дорожные |  | POL
ТС 09 20 15 |  |  | Выемки дорожные |  | POL
ТС 09 20 16 |  |  | Селеспуски |  | POL
ТС 09 20 00 |  |  | Транспортные сооружения |  | POL
ТС 09 20 00 01 |  |  |  | Мост и путепровод однопролетный металлический | POL
ТС 09 20 00 02 |  |  |  | Мост и путепровод однопролетный каменный, железобетонный | POL
ТС 09 20 00 03 |  |  |  | Мост и путепровод однопролетный деревянный | POL
ТС 09 20 00 04 |  |  |  | Мост и путепровод многопролетный металлический | POL
ТС 09 20 00 05 |  |  |  | Мост и путепровод многопролетный каменный, железобетонный | POL
ТС 09 20 00 06 |  |  |  | Мост и путепровод многопролетный деревянный | POL
ТС 09 20 00 07 |  |  |  | Мост двухъярусный, верхний ярус - автодорога, нижний - ж.д. | POL
ТС 09 20 00 08 |  |  |  | Мост двухъярусный, верхний ярус - ж.д., нижний - автодорога | POL
ТС 09 20 00 09 |  |  |  | Мост и путепровод на общем пролетном основании | POL
ТС 09 20 00 10 |  |  |  | Мост и путепровод на разобщенном основании | POL
ТС 09 20 00 11 |  |  |  | Мост подъемный, разводной металлический | POL
ТС 09 20 00 12 |  |  |  | Мост подъемный, разводной каменный, железобетонный | POL
ТС 09 20 00 13 |  |  |  | Мост подъемный, разводной деревянный | POL
ТС 09 20 00 14 |  |  |  | Мост цепной и канатный | POL
ТС 09 20 00 15 |  |  |  | Мост малый (без разделения) | POL
ТС 09 20 00 16 |  |  |  | Мост малый деревянный | POL
ТС 09 20 00 17 |  |  |  | Мост малый каменный, железобетонный | POL
ТС 09 20 00 18 |  |  |  | Мост малый металлический | POL
ТС 09 20 00 19 |  |  |  | Мост наплавной | POL
ТС 09 20 00 20 |  |  |  | Мост разборный деревянный | POL
ТС 09 20 00 21 |  |  |  | Мост пешеходный | POL
ТС 09 20 00 22 |  |  |  | Мост пешеходный висячий | POL
ТС 09 20 00 23 |  |  |  | Опора моста, путепровода | POL
ТС 09 20 00 24 |  |  |  | Промежуточный устой (бык) мостового перехода | POL
ТС 09 20 00 25 |  |  |  | Разводной участок моста металлический | POL
ТС 09 20 00 26 |  |  |  | Разводной участок моста каменный, железобетонный | POL
ТС 09 20 00 27 |  |  |  | Разводной участок моста деревянный | POL
ТС 09 20 00 28 |  |  |  | Пролетное строение моста | POL
ТС 09 20 00 29 |  |  |  | Проезжая часть моста | POL
ТС 09 20 00 30 |  |  |  | Пешеходная часть моста | POL
ТС 09 20 00 31 |  |  |  | Часть моста со ступенями | POL
ТС 09 20 00 32 |  |  |  | Туннель | POL
ТС 09 20 00 33 |  |  |  | Эстакада путепроводная | POL
ТС 09 20 00 34 |  |  |  | Эстакада крановая | POL
ТС 09 20 00 35 |  |  |  | Эстакада технологическая | POL
ТС 09 20 00 36 |  |  |  | Эстакада погрузочная | POL
ТС 09 20 00 37 |  |  |  | Эстакада для ремонта автомашин | POL
ТС 09 20 00 38 |  |  |  | Эстакада портовая | POL
ТС 09 20 00 39 |  |  |  | Эстакада портовая строящаяся | POL
ТС 09 20 00 40 |  |  |  | Переход подземный (туннель пешеходный) | POL
ТС 09 20 00 41 |  |  |  | Переход надземный | POL
ТС 09 20 00 42 |  |  |  | Лестничный марш | POL
ТС 09 20 00 43 |  |  |  | Лестничная площадка | POL
ТС 09 30 |  | Дороги - надписи |  |  | LAB
ТС 10 | Железные дороги
ТС 10 00 |  | Точечные объекты железных дорог |  |  | PNT
ТС 10 00 01 |  |  | Выход линии метро на поверхность |  | PNT
ТС 10 00 02 |  |  | Станции |  | PNT
ТС 10 00 02 01 |  |  |  | Станция ж.д. | PNT
ТС 10 00 02 02 |  |  |  | Остановочный пункт ж.д. | PNT
ТС 10 00 02 03 |  |  |  | Станция на узкоколейных ж.д. | PNT
ТС 10 00 02 04 |  |  |  | Станция метро | PNT
ТС 10 00 02 05 |  |  |  | Вход в станцию метро | PNT
ТС 10 00 03 |  |  | Регулировщики |  | PNT
ТС 10 00 03 01 |  |  |  | Светофор мачтовый | PNT
ТС 10 00 03 02 |  |  |  | Светофор карликовый | PNT
ТС 10 00 03 03 |  |  |  | Контроллер управления светофором | PNT
ТС 10 00 03 04 |  |  |  | Семафор | PNT
ТС 10 00 03 05 |  |  |  | Семафор на мостике консольном | PNT
ТС 10 00 04 |  |  | Стрелки переводные |  | PNT
ТС 10 00 05 |  |  | Опоры контактной сети |  | PNT
ТС 10 00 05 01 |  |  |  | Опора контактной сети односторонняя | PNT
ТС 10 00 05 02 |  |  |  | Опора контактной сети двухсторонняя | PNT
ТС 10 00 06 |  |  | Концы рельсовых путей |  | PNT
ТС 10 00 06 01 |  |  |  | Концы рельсовых путей (тупик) | PNT
ТС 10 00 06 02 |  |  |  | Концы рельсовых путей без упоров | PNT
ТС 10 00 06 03 |  |  |  | Концы рельсовых путей с упорами | PNT
ТС 10 00 06 04 |  |  |  | Концы рельсовых путей с упором и балластной призмой | PNT
ТС 10 00 07 |  |  | Вентиляторы метро |  | PNT
ТС 10 00 07 01 |  |  |  | Вентилятор метро наземный квадратный | PNT
ТС 10 00 07 02 |  |  |  | Вентилятор метро наземный круглый | PNT
ТС 10 00 07 03 |  |  |  | Вентилятор метро подземный квадратный | PNT
ТС 10 00 07 04 |  |  |  | Вентилятор метро подземный круглый | PNT
ТС 10 00 08 |  |  | Ж.д. указатели |  | PNT
ТС 10 00 08 01 |  |  |  | Указатель расстояний ж.д. | PNT
ТС 10 00 08 02 |  |  |  | Указатель направления входа в метро | PNT
ТС 10 00 08 03 |  |  |  | Знак ж.д. сигнализации | PNT
ТС 10 10 |  | Линейные объекты железных дорог |  |  | LIN
ТС 10 10 00 |  |  | Пути и линии |  | LIN
ТС 10 10 00 01 |  |  |  | Железная дорога колеей менее 1520 мм | LIN
ТС 10 10 00 03 |  |  |  | Недействующая железная дорога | LIN
ТС 10 10 00 04 |  |  |  | Железная дорога строящаяся колеи 1520 мм | LIN
ТС 10 10 00 05 |  |  |  | Железная дорога строящаяся колеи менее 1520 мм | LIN
ТС 10 10 00 06 |  |  |  | Железная дорога колеи 1520 мм не электрофицированная однопутная | LIN
ТС 10 10 00 07 |  |  |  | Железная дорога колеи 1520 мм не электрофицированная двухпутная | LIN
ТС 10 10 00 08 |  |  |  | Железная дорога колеи 1520 мм не электрофицированная трёхпутная | LIN
ТС 10 10 00 09 |  |  |  | Железная дорога колеи 1520 мм не электрофицированная четырёхпутная | LIN
ТС 10 10 00 10 |  |  |  | Железная дорога колеи 1520 мм электрофицированная однопутная | LIN
ТС 10 10 00 11 |  |  |  | Железная дорога колеи 1520 мм электрофицированная двухпутная | LIN
ТС 10 10 00 12 |  |  |  | Железная дорога колеи 1520 мм электрофицированная трёхпутная | LIN
ТС 10 10 00 13 |  |  |  | Железная дорога колеи 1520 мм электрофицированная четырёхпутная | LIN
ТС 10 10 00 14 |  |  |  | Железнодорожные пути колеи 1520 мм станционные главные | LIN
ТС 10 10 00 15 |  |  |  | Железнодорожные пути колеи 1520 мм станционные главные | LIN
ТС 10 10 00 16 |  |  |  | Железнодорожные пути колеи 1520 мм станционные главные | LIN
ТС 10 10 00 17 |  |  |  | Линия метрополитена наземная | LIN
ТС 10 10 00 18 |  |  |  | Линия метрополитена подземная | LIN
ТС 10 10 00 19 |  |  |  | Пути метрополитена станционные | LIN
ТС 10 10 00 20 |  |  |  | Пути метрополитена вспомогательные | LIN
ТС 10 10 00 21 |  |  |  | Пути метрополитена подъездные | LIN
ТС 10 10 00 22 |  |  |  | Трамвайная линия | LIN
ТС 10 10 00 23 |  |  |  | Трамвайная линия строящаяся | LIN
ТС 10 10 00 24 |  |  |  | Пути трамвайные станционные | LIN
ТС 10 10 00 25 |  |  |  | Пути трамвайные вспомогательные | LIN
ТС 10 10 00 26 |  |  |  | Пути трамвайные подъездные | LIN
ТС 10 10 01 |  |  | Регулировщики |  | LIN
ТС 10 10 01 01 |  |  |  | Светофор подвесной (светофорная арка) | LIN
ТС 10 10 01 02 |  |  |  | Опорный мостик семафоров | LIN
ТС 10 10 01 03 |  |  |  | Шлагбаум | LIN
ТС 10 20 |  | Объекты железных дорог - полигоны |  |  | POL
ТС 10 20 01 |  |  | Платформы |  | POL
ТС 10 20 01 01 |  |  |  | Платформа пассажирская открытая | POL
ТС 10 20 01 02 |  |  |  | Платформа пассажирская крытая | POL
ТС 10 20 01 03 |  |  |  | Платформа грузовая и погрузочно-разгрузочная площадка | POL
ТС 10 20 01 04 |  |  |  | Платформа грузовая с бортовым камнем | POL
ТС 10 20 01 05 |  |  |  | Платформа грузовая без бортового камня | POL
ТС 10 20 02 |  |  | Здания станционные |  | POL
ТС 10 20 02 01 |  |  |  | Здание станционное огнестойкое | POL
ТС 10 20 02 02 |  |  |  | Здание станционное не огнестойкое | POL
ТС 10 20 03 |  |  | Круги поворотные |  | POL
ТС 10 20 04 |  |  | Путевые посты |  | POL
ТС 10 20 05 |  |  | Переезды через железные дороги |  | POL
ТС 10 20 06 |  |  | Вентиляторы метро |  | POL
ТС 10 20 06 01 |  |  |  | Вентилятор метро наземный | POL
ТС 10 20 06 02 |  |  |  | Вентилятор метро подземный | POL
ТС 10 30 |  | Объекты железных дорог - надписи |  |  | LAB
ТС 11 | ЛЭП
ТС 11 00 |  | Точечные объекты ЛЭП |  |  | PNT
ТС 11 00 01 |  |  | Столбы деревянные |  | PNT
ТС 11 00 01 01 |  |  |  | Столб деревянный с молниеотводом | PNT
ТС 11 00 01 02 |  |  |  | Столб деревянный с фонарем | PNT
ТС 11 00 01 03 |  |  |  | Столб деревянный с фонарем двойным | PNT
ТС 11 00 01 04 |  |  |  | Столб деревянный с часами | PNT
ТС 11 00 01 05 |  |  |  | Столб деревянный с фонарем и часами | PNT
ТС 11 00 01 06 |  |  |  | Столб деревянный с прожектором | PNT
ТС 11 00 02 |  |  | Столбы металлические |  | PNT
ТС 11 00 02 01 |  |  |  | Столб металлический с молниеотводом | PNT
ТС 11 00 02 02 |  |  |  | Столб металлический с фонарем | PNT
ТС 11 00 02 03 |  |  |  | Столб металлический с фонарем двойным | PNT
ТС 11 00 02 04 |  |  |  | Столб металлический с часами | PNT
ТС 11 00 02 05 |  |  |  | Столб металлический с фонарем и часами | PNT
ТС 11 00 02 06 |  |  |  | Столб металлический с прожектором | PNT
ТС 11 00 03 |  |  | Столбы железобетонные |  | PNT
ТС 11 00 03 01 |  |  |  | Столб железобетонный с молниеотводом | PNT
ТС 11 00 03 02 |  |  |  | Столб железобетонный с фонарем | PNT
ТС 11 00 03 03 |  |  |  | Столб железобетонный с фонарем двойными | PNT
ТС 11 00 03 04 |  |  |  | Столб железобетонный с часами | PNT
ТС 11 00 03 05 |  |  |  | Столб железобетонный с фонарем и часами | PNT
ТС 11 00 03 06 |  |  |  | Столб железобетонный с прожектором | PNT
ТС 11 00 04 |  |  | Столбы фермовые |  | PNT
ТС 11 00 04 01 |  |  |  | Столб фермовый круглый | PNT
ТС 11 00 04 02 |  |  |  | Столб фермовый круглый с молниеотводом | PNT
ТС 11 00 04 03 |  |  |  | Столб фермовый квадратный | PNT
ТС 11 00 04 04 |  |  |  | Столб фермовый квадратный с молниеотводом | PNT
ТС 11 00 05 |  |  | Прожекторы карликовые постоянные |  | PNT
ТС 11 00 06 |  |  | Переходы от воздушных ЛЭП к кабельным подземным |  | PNT
ТС 11 00 07 |  |  | Точки подключения ЛЭП к зданиям (сооружениям) |  | PNT
ТС 11 00 07 01 |  |  |  | Точка подключения ЛЭП к зданиям (сооружениям) надземная | PNT
ТС 11 00 07 02 |  |  |  | Точка подключения ЛЭП к зданиям (сооружениям) подземная | PNT
ТС 11 10 |  | Линейные объекты ЛЭП |  |  | LIN
ТС 11 10 01 |  |  | Консоли |  | LIN
ТС 11 10 02 |  |  | Перемычки опор |  | LIN
ТС 11 10 03 |  |  | ЛЭП на незастроенной территории высокого напряжения |  | LIN
ТС 11 10 04 |  |  | ЛЭП на незастроенной территории низкого напряжения |  | LIN
ТС 11 10 05 |  |  | ЛЭП на застроенной территории высокого напряжения |  | LIN
ТС 11 10 06 |  |  | ЛЭП на застроенной территории низкого напряжения |  | LIN
ТС 11 10 07 |  |  | Граница охранной зоны ЛЭП |  | LIN
ТС 11 30 |  | Объекты ЛЭП - надписи |  |  | LAB
ТС 12 | Электрокабели
ТС 12 00 |  | Точечные объекты сети электрокабеля |  |  | PNT
ТС 12 00 01 |  |  | Кабельные столбики-сторожки |  | PNT
ТС 12 00 02 |  |  | Колодцы смотровые (люки) на электрокабелях |  | PNT
ТС 12 00 03 |  |  | Точки подключения электрокабеля к зданиям (сооружениям) |  | PNT
ТС 12 00 03 01 |  |  |  | Точка подключения электрокабеля к зданиям (сооружениям) надземная | PNT
ТС 12 00 03 02 |  |  |  | Точка подключения электрокабеля к зданиям (сооружениям) подземная | PNT
ТС 12 10 |  | Линейные объекты электрокабеля |  |  | LIN
ТС 12 10 01 |  |  | Электрокабели подземные и подводные высокого напряжения |  | LIN
ТС 12 10 02 |  |  | Электрокабели подземные и подводные высокого напряжения в блоках |  | LIN
ТС 12 10 03 |  |  | Электрокабели подземные и подводные низкого напряжения |  | LIN
ТС 12 10 04 |  |  | Электрокабели подземные и подводные низкого напряжения в блоках |  | LIN
ТС 12 10 05 |  |  | Электрокабели подземные в каналах высокого напряжения |  | LIN
ТС 12 10 06 |  |  | Электрокабели подземные в каналах низкого напряжения |  | LIN
ТС 12 10 07 |  |  | Электрокабели подводные, проложенные под дном, высокого напряжения |  | LIN
ТС 12 10 08 |  |  | Электрокабели подводные, проложенные под дном, низкого напряжения |  | LIN
ТС 12 10 09 |  |  | Зацементированные блоки кабелей, несколько кабелей в траншее |  | LIN
ТС 12 10 10 |  |  | Граница охранной зоны электрокабеля |  | LIN
ТС 12 30 |  | Надписи объектов электрокабеля |  |  | LAB
ТС 13 | Линии связи воздушные и кабельные
ТС 13 00 |  | Точечные объекты линий связи |  |  | PNT
ТС 13 00 01 |  |  | Переходы от воздушных линий связи к кабельным подземным |  | PNT
ТС 13 00 02 |  |  | Радиостанции и TV центры |  | PNT
ТС 13 00 03 |  |  | Мачты (TV-, радио- и радиорелейные) |  | PNT
ТС 13 00 04 |  |  | Шкафы, будки |  | PNT
ТС 13 00 04 01 |  |  |  | Будка телефонная вне здания | PNT
ТС 13 00 04 02 |  |  |  | Шкаф телефонный распределительный | PNT
ТС 13 00 05 |  |  | Колодцы смотровые (люки) на кабелях связи |  | PNT
ТС 13 00 06 |  |  | Точки подключения линии связи к зданиям (сооружениям) |  | PNT
ТС 13 00 06 01 |  |  |  | Точка подключения линии связи к зданиям (сооружениям) надземная | PNT
ТС 13 00 06 02 |  |  |  | Точка подключения линии связи к зданиям (сооружениям) подземная | PNT
ТС 13 10 |  | Объекты линий связи - линии |  |  | LIN
ТС 13 10 01 |  |  | Воздушные линии связи |  | LIN
ТС 13 10 01 01 |  |  |  | Воздушно-проводная линия связи и технических средств управления (ТСУ) на незастроенной территории | LIN
ТС 13 10 01 02 |  |  |  | Воздушно-проводная линия связи и ТСУ на застроенной территории | LIN
ТС 13 10 01 03 |  |  |  | Воздушно-кабельная линия связи и ТСУ на незастроенной территории | LIN
ТС 13 10 01 04 |  |  |  | Воздушно-кабельная линия связи и ТСУ на застроенной территории | LIN
ТС 13 10 02 |  |  | Кабели связи подводные и подземные |  | LIN
ТС 13 10 02 01 |  |  |  | Подводный кабель связи на поверхности дна | LIN
ТС 13 10 02 02 |  |  |  | Подводный кабель связи, проложенный под дном или перекрытый наносами | LIN
ТС 13 10 03 |  |  | Граница охранной зоны линии связи |  | LIN
ТС 13 20 |  | Объекты линий связи - полигоны |  |  | POL
ТС 13 20 01 |  |  | TV башни |  | POL
ТС 13 30 |  | Надписи объектов линий связи |  |  | LAB
ТС 14 | Водопровод
ТС 14 00 |  | Точечные объекты водопровода |  |  | PNT
ТС 14 00 01 |  |  | Колодцы смотровые (люки) на водопроводах |  | PNT
ТС 14 00 02 |  |  | Узловая точка водопровода на фитинге |  | PNT
ТС 14 00 03 |  |  | Арматура водопроводной сети |  | PNT
ТС 14 00 04 |  |  | Точка подключения водопровода подземные |  | PNT
ТС 14 00 05 |  |  | Точка подключения водопровода наземные |  | PNT
ТС 14 10 |  | Линейные объекты водопровода |  |  | LIN
ТС 14 10 01 |  |  | Водопроводы наземные |  | LIN
ТС 14 10 02 |  |  | Водопроводы подземные |  | LIN
ТС 14 10 03 |  |  | Дюкеры на водопроводах |  | LIN
ТС 14 10 04 |  |  | Граница охранной зоны водопровода |  | LIN
ТС 14 20 |  | Объекты водопровода - полигоны |  |  | POL
ТС 14 20 01 |  |  | Камеры и колодцы на водопроводах наземные (граница) |  | POL
ТС 14 20 02 |  |  | Камеры и колодцы на водопроводах подземные (граница) |  | POL
ТС 14 30 |  | Надписи объектов водопровода |  |  | LAB
ТС 15 | Канализация хозяйственно-бытовая
ТС 15 00 |  | Точечные объекты канализации |  |  | PNT
ТС 15 00 01 |  |  | Колодцы смотровые (люки) на канализационных сетях |  | PNT
ТС 15 00 02 |  |  | Узловая точка канализации на фитинге |  | PNT
ТС 15 00 03 |  |  | Арматура канализационной сети |  | PNT
ТС 15 00 04 |  |  | Точки подключения канализационной сети |  | PNT
ТС 15 00 04 01 |  |  |  | Точка подключения канализационной сети к зданию (сооружению) | PNT
ТС 15 00 04 02 |  |  |  | Точка подключения канализационной сети к КНС | PNT
ТС 15 10 |  | Линейные объекты канализации |  |  | LIN
ТС 15 10 01 |  |  | Канализация хозяйственно-бытовая подземная самотечная |  | LIN
ТС 15 10 02 |  |  | Канализация хозяйственно-бытовая подземная напорная |  | LIN
ТС 15 10 03 |  |  | Дюкеры на канализационной сети |  | LIN
ТС 15 10 04 |  |  | Граница охранной зоны канализации |  | LIN
ТС 15 20 |  | Объекты канализации - полигоны |  |  | POL
ТС 15 20 01 |  |  | Камеры и колодцы хозяйственно-бытовой канализации (граница) |  | POL
ТС 15 20 02 |  |  | Канализационная насосная станция (КНС) |  | POL
ТС 15 30 |  | Надписи объектов канализационной сети |  |  | LAB
ТС 16 | Канализация ливневая
ТС 16 00 |  | Точечные объекты ливневой канализации |  |  | PNT
ТС 16 00 01 |  |  | Колодцы водосборные (люки) на ливневой канализации |  | PNT
ТС 16 00 02 |  |  | Решетка дождеприемника |  | PNT
ТС 16 00 03 |  |  | Точки подключения ливневой канализации |  | PNT
ТС 16 00 03 01 |  |  |  | Точка подключения ливневой канализации к ЛОС | PNT
ТС 16 00 03 02 |  |  |  | Точка подключения канализационной сети к КНС | PNT
ТС 16 10 |  | Линейные объекты ливневой канализации |  |  | LIN
ТС 16 10 01 |  |  | Канализация ливневая открытая |  | LIN
ТС 16 10 02 |  |  | Канализация ливневая подземная |  | LIN
ТС 16 20 |  | Объекты ливневой канализации - полигоны |  |  | POL
ТС 16 20 01 |  |  | Камеры и колодцы водосборные (граница) |  | POL
ТС 16 20 02 |  |  | Локальные очистные сооружения (ЛОС) на ливневой канализации |  | POL
ТС 16 30 |  | Надписи объектов канализационной сети |  |  | LAB
ТС 17 | Газопроводы
ТС 17 00 |  | Точечные объекты газопроводов |  |  | PNT
ТС 17 00 01 |  |  | Колодцы смотровые (люки) на газопроводах |  | PNT
ТС 17 00 02 |  |  | Узловая точка газопровода на фитинге |  | PNT
ТС 17 00 03 |  |  | Арматура газопроводов |  | PNT
ТС 17 00 04 |  |  | Пункт газосборный |  | PNT
ТС 17 00 05 |  |  | Газозамерный узел |  | PNT
ТС 17 00 06 |  |  | Точка подключения к зданию (сооружению) |  | PNT
ТС 17 00 07 |  |  | Точка перехода газопровода подземного в надземный |  | PNT
ТС 17 10 |  | Объекты газопроводов - линии |  |  | LIN
ТС 17 10 01 |  |  | Газопроводы наземные |  | LIN
ТС 17 10 02 |  |  | Газопроводы подземные |  | LIN
ТС 17 10 03 |  |  | Газопроводы надводные |  | LIN
ТС 17 10 04 |  |  | Газопроводы подводные |  | LIN
ТС 17 10 05 |  |  | Граница охранной зоны газопровода |  | LIN
ТС 17 20 |  | Объекты газопроводов - полигоны |  |  | POL
ТС 17 20 01 |  |  | Газокомпрессорные станции (ГКС) |  | POL
ТС 17 20 02 |  |  | Прочие станции газопроводов |  | POL
ТС 17 20 03 |  |  | Ограждение надземные на газопроводах |  | POL
ТС 17 30 |  | Надписи объектов газопроводов |  |  | LAB
ТС 18 | Нефтепроводы
ТС 18 00 |  | Точечные объекты нефтепроводов |  |  | PNT
ТС 18 00 01 |  |  | Колодцы смотровые (люки) на нефтепроводах |  | PNT
ТС 18 00 02 |  |  | Узловая точка нефтепровода на фитинге |  | PNT
ТС 18 00 03 |  |  | Арматура нефтепроводов |  | PNT
ТС 18 00 04 |  |  | Точка подключения нефтепровода к смотровому колодцу |  | PNT
ТС 18 10 |  | Объекты нефтепроводов - линии |  |  | LIN
ТС 18 10 01 |  |  | Нефтепроводы наземные |  | LIN
ТС 18 10 02 |  |  | Нефтепроводы подземные |  | LIN
ТС 18 10 03 |  |  | Нефтепроводы надводные |  | LIN
ТС 18 10 04 |  |  | Нефтепроводы подводные |  | LIN
ТС 18 10 05 |  |  | Граница охранной зоны нефтепровода |  | LIN
ТС 18 20 |  | Объекты нефтепроводов - полигоны |  |  | POL
ТС 18 20 01 |  |  | Дожимная насосная станция (ДНС) |  | POL
ТС 18 20 02 |  |  | Станции перекачки нефти |  | POL
ТС 18 30 |  | Надписи объектов нефтепроводов |  |  | LAB
ТС 19 | Теплотрассы
ТС 19 00 |  | Точечные объекты теплотрассы |  |  | PNT
ТС 19 00 01 |  |  | Узловая точка теплотрассы на фитинге |  | PNT
ТС 19 00 02 |  |  | Колодцы смотровые (люки) на теплосетях |  | PNT
ТС 19 00 03 |  |  | Арматура тепловой сети |  | PNT
ТС 19 00 04 |  |  | Точка подключения тепловой сети |  | PNT
ТС 19 00 04 01 |  |  |  | Точка подключения тепловой сети к зданию (сооружению) надземная | PNT
ТС 19 00 04 02 |  |  |  | Точка подключения тепловой сети к зданию (сооружению) подземная | PNT
ТС 19 00 04 03 |  |  |  | Точка подключения тепловой сети к камере | PNT
ТС 19 10 |  | Линейные объекты теплотрассы |  |  | LIN
ТС 19 10 01 |  |  | Теплотрассы наземные |  | LIN
ТС 19 10 02 |  |  | Теплотрассы подземные |  | LIN
ТС 19 10 03 |  |  | Теплотрассы в непроходных каналах |  | LIN
ТС 19 10 04 |  |  | Теплотрассы в полупроходных каналах |  | LIN
ТС 19 10 05 |  |  | Граница охранной зоны тепловой сети |  | LIN
ТС 19 20 |  | Объекты теплотрассы - полигоны |  |  | POL
ТС 19 20 01 |  |  | Камеры на теплотрассах наземные |  | POL
ТС 19 20 02 |  |  | Камеры на теплотрассах подземные |  | POL
ТС 19 30 |  | Надписи объектов теплотрассы |  |  | LAB
ТС 20 | Продуктопроводы
ТС 20 00 |  | Точечные объекты продуктопровода |  |  | PNT
ТС 20 00 01 |  |  | Узловая точка продуктопровода на фитинге |  | PNT
ТС 20 00 02 |  |  | Колодец смотровой (люк) на продуктопроводе |  | PNT
ТС 20 00 03 |  |  | Колодец смотровой (люк) на мазутопроводе |  | PNT
ТС 20 00 04 |  |  | Колодец смотровой (люк) на бензопроводе |  | PNT
ТС 20 00 05 |  |  | Колодец смотровой (люк) на золопроводе |  | PNT
ТС 20 00 06 |  |  | Колодец смотровой (люк) на воздухопроводе |  | PNT
ТС 20 00 07 |  |  | Арматура продуктопровода |  | PNT
ТС 20 00 08 |  |  | Точка подключения продуктопровода |  | PNT
ТС 20 00 08 01 |  |  |  | Точка подключения продуктопровода к зданию (сооружению) надземная | PNT
ТС 20 00 08 02 |  |  |  | Точка подключения продуктопровода к зданию (сооружению) подземная | PNT
ТС 20 00 08 03 |  |  |  | Точка подключения продуктопровода к смотровому колодцу | PNT
ТС 20 10 |  | Линейные объекты продуктопровода |  |  | LIN
ТС 20 10 01 |  |  | Продуктопроводы наземные на грунте |  | LIN
ТС 20 10 02 |  |  | Продуктопроводы наземные на опорах |  | LIN
ТС 20 10 03 |  |  | Продуктопроводы наземные в коробах |  | LIN
ТС 20 10 04 |  |  | Продуктопроводы подземные |  | LIN
ТС 20 10 05 |  |  | Продуктопроводы надводные на опорах |  | LIN
ТС 20 10 06 |  |  | Продуктопроводы подводные |  | LIN
ТС 20 10 07 |  |  | Граница охранной зоны продуктопровода |  | LIN
ТС 20 20 |  | Объекты продуктопровода - полигоны |  |  | POL
ТС 20 20 01 |  |  | Станции перекачки продуктопроводов |  | POL
ТС 20 20 02 |  |  | Камеры и колодцы продуктопроводов |  | POL
ТС 20 30 |  | Надписи объектов продуктопровода |  |  | LAB
ТС 21 | Прочие трубопроводы
ТС 21 00 |  | Точечные объекты трубопровода |  |  | PNT
ТС 21 00 01 |  |  | Колодец смотровые (люки) разрушенные |  | PNT
ТС 21 00 02 |  |  | Колодец смотровые (люки), находящиеся под мощением |  | PNT
ТС 21 00 03 |  |  | Колодец смотровые (люки) подземных коммуникаций |  | PNT
ТС 21 00 04 |  |  | Узловая точка трубопровода на фитинге |  | PNT
ТС 21 00 05 |  |  | Арматура трубопровода |  | PNT
ТС 21 00 06 |  |  | Точка подключения прочих трубопроводов |  | PNT
ТС 21 00 06 01 |  |  |  | Точка подключения прочих трубопроводов надземная | PNT
ТС 21 00 06 02 |  |  |  | Точка подключения прочих трубопроводов подземная | PNT
ТС 21 10 |  | Линейные объекты трубопровода |  |  | LIN
ТС 21 10 01 |  |  | Трубопроводы наземные на грунте |  | LIN
ТС 21 10 02 |  |  | Трубопроводы наземные на опорах |  | LIN
ТС 21 10 03 |  |  | Трубопроводы наземные в коробах |  | LIN
ТС 21 10 04 |  |  | Трубопроводы подземные |  | LIN
ТС 21 10 05 |  |  | Трубопроводы надводные на опорах |  | LIN
ТС 21 10 06 |  |  | Трубопроводы подводные |  | LIN
ТС 21 10 07 |  |  | Граница охранной зоны трубопровода |  | LIN
ТС 21 10 08 |  |  | Станции перекачки трубопроводов |  | LIN
ТС 21 10 09 |  |  | Камеры и колодцы трубопроводов |  | LIN
ТС 21 30 |  | Надписи объектов трубопровода |  |  | LAB
ТС 22 | Растительность
ТС 22 00 |  | Точечные объекты растительности |  |  | PNT
ТС 22 00 01 |  |  | Деревья |  | PNT
ТС 22 00 01 01 |  |  |  | Дерево отдельно стоящее | PNT
ТС 22 00 01 02 |  |  |  | Дерево-ориентир хвойное | PNT
ТС 22 00 01 03 |  |  |  | Дерево-ориентир лиственное | PNT
ТС 22 00 01 04 |  |  |  | Дерево-ориентир фруктовое | PNT
ТС 22 00 02 |  |  | Кусты |  | PNT
ТС 22 00 02 01 |  |  |  | Куст отдельно стоящий | PNT
ТС 22 00 02 02 |  |  |  | Куст отдельно стоящий колючий | PNT
ТС 22 00 02 03 |  |  |  | Группа кустов | PNT
ТС 22 00 02 04 |  |  |  | Группа кустов колючих | PNT
ТС 22 00 03 |  |  | Отметки глубины болота |  | PNT
ТС 22 10 |  | Линейные объекты растительности |  |  | LIN
ТС 22 10 01 |  |  | Лесополосы высотой до 4 м |  | LIN
ТС 22 10 02 |  |  | Лесополосы высотой 4 м и более |  | LIN
ТС 22 10 03 |  |  | Полосы кустарников, живые изгороди |  | LIN
ТС 22 10 04 |  |  | Просеки |  | LIN
ТС 22 20 |  | Объекты растительности - полигоны |  |  | POL
ТС 22 20 01 |  |  | Леса |  | POL
ТС 22 20 01 01 |  |  |  | Лес густой высокий | POL
ТС 22 20 01 02 |  |  |  | Лес густой низкорослый | POL
ТС 22 20 01 03 |  |  |  | Лес саженый высокоствольный | POL
ТС 22 20 01 04 |  |  |  | Лес редкий высокий | POL
ТС 22 20 01 05 |  |  |  | Лес редкий низкорослый | POL
ТС 22 20 01 06 |  |  |  | Бурелом площадной | POL
ТС 22 20 01 07 |  |  |  | Горелый и сухостойный лес | POL
ТС 22 20 01 08 |  |  |  | Криволесье | POL
ТС 22 20 01 09 |  |  |  | Поросль леса густая | POL
ТС 22 20 01 10 |  |  |  | Поросль леса редкая | POL
ТС 22 20 02 |  |  | Вырубки |  | POL
ТС 22 20 03 |  |  | Лесопосадки молодые |  | POL
ТС 22 20 04 |  |  | Питомники лесных пород |  | POL
ТС 22 20 05 |  |  | Рощи |  | POL
ТС 22 20 05 01 |  |  |  | Роща отдельная хвойная | POL
ТС 22 20 05 02 |  |  |  | Роща отдельная лиственная | POL
ТС 22 20 05 03 |  |  |  | Роща отдельная смешанная | POL
ТС 22 20 06 |  |  | Группы, заросли кустарниковые |  | POL
ТС 22 20 06 01 |  |  |  | Заросли кустарников | POL
ТС 22 20 06 02 |  |  |  | Заросли кустарников колючих | POL
ТС 22 20 06 03 |  |  |  | Группа кустарников | POL
ТС 22 20 06 04 |  |  |  | Группа кустарников колючих | POL
ТС 22 20 06 05 |  |  |  | Полоса кустарников узкая | POL
ТС 22 20 06 06 |  |  |  | Полоса кустарников широкая | POL
ТС 22 20 06 07 |  |  |  | Группа кустов | POL
ТС 22 20 06 08 |  |  |  | Группа кустов колючих | POL
ТС 22 20 07 |  |  | Прочие заросли и растительность |  | POL
ТС 22 20 07 01 |  |  |  | Камышовые и тростниковые заросли | POL
ТС 22 20 07 02 |  |  |  | Растительность высокотравная | POL
ТС 22 20 07 03 |  |  |  | Растительность низкотравная | POL
ТС 22 20 07 04 |  |  |  | Растительность луговая | POL
ТС 22 20 07 05 |  |  |  | Травянистая растительность степная | POL
ТС 22 20 07 06 |  |  |  | Полукустарники | POL
ТС 22 20 07 07 |  |  |  | Кустарнички | POL
ТС 22 20 07 08 |  |  |  | Травянистая и полукустарниковая растительность | POL
ТС 22 20 07 09 |  |  |  | Моховая растительность | POL
ТС 22 20 07 10 |  |  |  | Лишайниковая растительность | POL
ТС 22 20 08 |  |  | Плантации |  | POL
ТС 22 20 08 01 |  |  |  | Плантация технических культур древесных | POL
ТС 22 20 08 02 |  |  |  | Плантация технических культур кустарниковых | POL
ТС 22 20 08 03 |  |  |  | Плантация технических культур травянистых | POL
ТС 22 20 09 |  |  | Сады, питомники, виноградники |  | POL
ТС 22 20 09 01 |  |  |  | Сад фруктовый | POL
ТС 22 20 09 02 |  |  |  | Виноградник | POL
ТС 22 20 09 03 |  |  |  | Сад ягодный | POL
ТС 22 20 09 04 |  |  |  | Сад фруктово-ягодный | POL
ТС 22 20 09 05 |  |  |  | Питомник плодовый | POL
ТС 22 20 10 |  |  | Пашни |  | POL
ТС 22 20 10 01 |  |  |  | Пашня, осушенная открытым дренажем | POL
ТС 22 20 10 02 |  |  |  | Пашня, осушенная закрытым дренажем | POL
ТС 22 20 10 03 |  |  |  | Пашня с оросительной сетью | POL
ТС 22 20 10 04 |  |  |  | Пашня орошаемая | POL
ТС 22 20 10 05 |  |  |  | Пашня заливная | POL
ТС 22 20 10 06 |  |  |  | Пашня с осушительно-оросительными системами | POL
ТС 22 20 10 07 |  |  |  | Пашня, засоренная камнями | POL
ТС 22 20 11 |  |  | Залежи |  | POL
ТС 22 20 11 01 |  |  |  | Залежи чистые | POL
ТС 22 20 11 02 |  |  |  | Залежи богарные | POL
ТС 22 20 11 03 |  |  |  | Залежи, осушенные открытым дренажем | POL
ТС 22 20 11 04 |  |  |  | Залежи, осушенные закрытым дренажем | POL
ТС 22 20 11 05 |  |  |  | Залежи с оросительной сетью | POL
ТС 22 20 11 06 |  |  |  | Залежи орошаемые | POL
ТС 22 20 11 07 |  |  |  | Залежи заливные | POL
ТС 22 20 11 08 |  |  |  | Залежи с осушительно-оросительными системами | POL
ТС 22 20 11 09 |  |  |  | Залежи, засоренные камнями | POL
ТС 22 20 12 |  |  | Сенокосы |  | POL
ТС 22 20 12 01 |  |  |  | Сенокос чистый | POL
ТС 22 20 12 02 |  |  |  | Сенокос чистый на растительности луговой | POL
ТС 22 20 12 03 |  |  |  | Сенокос чистый на растительности степной | POL
ТС 22 20 12 04 |  |  |  | Сенокос осушенный открытым дренажем | POL
ТС 22 20 12 05 |  |  |  | Сенокос осушенный закрытым дренажем | POL
ТС 22 20 12 06 |  |  |  | Сенокос с оросительной сетью на растительности луговой | POL
ТС 22 20 12 07 |  |  |  | Сенокос с оросительной сетью на растительности степной | POL
ТС 22 20 12 08 |  |  |  | Сенокос орошаемый | POL
ТС 22 20 12 09 |  |  |  | Сенокос заливной | POL
ТС 22 20 12 10 |  |  |  | Сенокос с осушительно-оросительной системой | POL
ТС 22 20 12 11 |  |  |  | Сенокос заболоченный | POL
ТС 22 20 12 12 |  |  |  | Сенокос засоренный камнями на луговой растительности | POL
ТС 22 20 12 13 |  |  |  | Сенокос засоренный камнями на степной растительности | POL
ТС 22 20 12 14 |  |  |  | Сенокос засоренный галькой на луговой растительности | POL
ТС 22 20 12 15 |  |  |  | Сенокос засоренный галькой на степной растительности | POL
ТС 22 20 12 16 |  |  |  | Сенокос засоренный песком на луговой растительности | POL
ТС 22 20 12 17 |  |  |  | Сенокос засоренный песком на степной растительности | POL
ТС 22 20 13 |  |  | Пастбища |  | POL
ТС 22 20 13 01 |  |  |  | Пастбище чистое на луговой растительности | POL
ТС 22 20 13 02 |  |  |  | Пастбище чистое на степной растительности | POL
ТС 22 20 13 03 |  |  |  | Пастбище культурное | POL
ТС 22 20 13 04 |  |  |  | Пастбище осушенное открытым дренажем | POL
ТС 22 20 13 05 |  |  |  | Пастбище осушенное закрытым дренажем | POL
ТС 22 20 13 06 |  |  |  | Пастбище с оросительной сетью на луговой растительности | POL
ТС 22 20 13 07 |  |  |  | Пастбище с оросительной сетью на степной растительности | POL
ТС 22 20 13 08 |  |  |  | Пастбище орошаемое | POL
ТС 22 20 13 09 |  |  |  | Пастбище заливное | POL
ТС 22 20 13 10 |  |  |  | Пастбище с осушительно-оросительными системами | POL
ТС 22 20 13 11 |  |  |  | Пастбище заболоченное | POL
ТС 22 20 13 12 |  |  |  | Пастбище, засоренное камнями на луговой растительности | POL
ТС 22 20 13 13 |  |  |  | Пастбище, засоренное камнями на степной растительности | POL
ТС 22 20 13 14 |  |  |  | Пастбище, засоренное галькой на луговой растительности | POL
ТС 22 20 13 15 |  |  |  | Пастбище, засоренное галькой на степной растительности | POL
ТС 22 20 13 16 |  |  |  | Пастбище, засоренное песком на луговой растительности | POL
ТС 22 20 13 17 |  |  |  | Пастбище, засоренное песком на степной растительности | POL
ТС 22 20 14 |  |  | Участки мелиоративного строительства |  | POL
ТС 22 20 15 |  |  | Участки в стадии рекультивации |  | POL
ТС 22 20 16 |  |  | Сельскохозяйственные угодья, загрязненные отходами |  | POL
ТС 22 20 17 |  |  | Огороды |  | POL
ТС 22 20 18 |  |  | Просеки площадной |  | POL
ТС 22 20 19 |  |  | Кварталы лесные |  | POL
ТС 22 20 20 |  |  | Поверхности |  | POL
ТС 22 20 20 01 |  |  |  | Поверхность каменная монолитная | POL
ТС 22 20 20 02 |  |  |  | Поверхность щебеночная | POL
ТС 22 20 20 03 |  |  |  | Поверхность галечниковая и гравийная | POL
ТС 22 20 20 04 |  |  |  | Поверхность песчаная | POL
ТС 22 20 20 05 |  |  |  | Поверхность глинистая | POL
ТС 22 20 21 |  |  | Болота |  | POL
ТС 22 20 21 01 |  |  |  | Болото непроходимое и труднопроходимое | POL
ТС 22 20 21 02 |  |  |  | Болото проходимое | POL
ТС 22 20 22 |  |  | Солончаки |  | POL
ТС 22 20 22 01 |  |  |  | Солончаки непроходимые | POL
ТС 22 20 22 02 |  |  |  | Солончаки проходимые | POL
ТС 22 30 |  | Надписи объектов растительности |  |  | LAB
ТС 23 | Специальные виды дорог
ТС 23 00 |  | Точечные объекты железных дорог
ТС 23 10 |  | Линейные объекты железных дорог
ТС 23 10 00 |  |  | Пути и линии
ТС 23 10 00 01 |  |  |  | Монорельсовая дорога | LIN
ТС 23 10 00 02 |  |  |  | Дорога подвесная | LIN
ТС 23 10 00 03 |  |  |  | Фуникулер | LIN
ТС 23 10 00 04 |  |  |  | Бремсберг | LIN
ТС 23 10 00 05 |  |  |  | Фуникулер строящийся | LIN
ТС 23 10 00 06 |  |  |  | Бремсберг строящийся | LIN
ТС 23 10 00 07 |  |  |  | Бугель
ТС 23 30 |  | Надписи специальных видов дорог

## 02. ПОЗУ
Классификатор "Планировочная организация земельного участка"
КОД | КАТЕГОРИЯ ОБЪЕКТОВ | ТИП ЛОКАЛИЗАЦИИ | НАИМЕНОВАНИЕ ОБЪЕКТОВ | Обозначение типа локализации
ПО ЗУ 08 | Координаты проекта
ПО ЗУ 08 00 |  | Координаты проекта - точки |  | PNT
ПО ЗУ 08 00 01 |  |  | Базовая точка проекта | PNT
ПО ЗУ 08 00 02 |  |  | Точка съемки | PNT
ПО ЗУ 08 10 |  | Координаты проекта - линии |  | LIN
ПО ЗУ 08 10 01 |  |  | Ось сетки | LIN
ПО ЗУ 08 30 |  | Координаты проекта - надписи |  | LAB
ПО ЗУ 09 | Объекты вертикальной планировки
ПО ЗУ 09 00 |  | Объекты вертикальной планировки - точки |  | PNT
ПО ЗУ 09 00 01 |  |  | Точка планировки в местах расстановки уклоноуказателей | PNT
ПО ЗУ 09 00 02 |  |  | Проектная отметка | PNT
ПО ЗУ 09 10 |  | Объекты вертикальной планировки - линии |  | LIN
ПО ЗУ 09 10 01 |  |  | Проектная горизонталь | LIN
ПО ЗУ 09 10 02 |  |  | Характерная линия | LIN
ПО ЗУ 09 10 03 |  |  | Проектная бровка откоса выемки | LIN
ПО ЗУ 09 10 04 |  |  | Проектная подошва откоса выемки | LIN
ПО ЗУ 09 10 05 |  |  | Проектная бровка откоса насыпи | LIN
ПО ЗУ 09 10 06 |  |  | Проектная подошва откоса насыпи | LIN
ПО ЗУ 09 20 |  | Объекты вертикальной планировки - полигоны |  | POL
ПО ЗУ 09 20 01 |  |  | Граница типа проектной поверхности | POL
ПО ЗУ 09 30 |  | Объекты вертикальной планировки - надписи |  | LAB
ПО ЗУ 10 | Объекты проектируемых зданий (сооружений)
ПО ЗУ 10 00 |  | Объекты проектируемых зданий (сооружений) - точки |  | PNT
ПО ЗУ 10 00 01 |  |  | Проектная отметка вход в здание (сооружение) | PNT
ПО ЗУ 10 00 02 |  |  | Проектная отметка вход в подвал | PNT
ПО ЗУ 10 00 03 |  |  | Проектная отметка въезд на парковку | PNT
ПО ЗУ 10 00 04 |  |  | Проектная отметка забор | PNT
ПО ЗУ 10 00 05 |  |  | Проектная отметка крыльцо | PNT
ПО ЗУ 10 00 06 |  |  | Проектная отметка углов здания (сооружения) | PNT
ПО ЗУ 10 00 07 |  |  | Проектная отметка углов отмостки здания (сооружения) | PNT
ПО ЗУ 10 00 08 |  |  | Проектная отметка пандус | PNT
ПО ЗУ 10 00 09 |  |  | Эвакуационный выход | PNT
ПО ЗУ 10 00 10 |  |  | Арка (сквозной проезд) | PNT
ПО ЗУ 10 10 |  | Объекты проектируемых зданий (сооружений) - линии |  | LIN
ПО ЗУ 10 10 01 |  |  | Вход/Выход здания (сооружения) | LIN
ПО ЗУ 10 10 02 |  |  | Вход/Выход подвал | LIN
ПО ЗУ 10 10 03 |  |  | Въезд/Выезд | LIN
ПО ЗУ 10 10 04 |  |  | Забор | LIN
ПО ЗУ 10 10 05 |  |  | Крыльцо | LIN
ПО ЗУ 10 10 06 |  |  | Отмостка здания (сооружения) | LIN
ПО ЗУ 10 10 07 |  |  | Пандус | LIN
ПО ЗУ 10 20 |  | Объекты проектируемых зданий (сооружений) - полигоны |  | POL
ПО ЗУ 10 20 01 |  |  | Граница здания (сооружения) со всеми спроецированными элементами | POL
ПО ЗУ 10 20 02 |  |  | Граница отмостки здания (сооружения) | POL
ПО ЗУ 10 20 03 |  |  | Граница подземной парковки спроецированная | POL
ПО ЗУ 10 30 |  | Объекты проектируемых зданий (сооружений) - надписи |  | LAB
ПО ЗУ 11 | Объекты проектируемого дорожного графа
ПО ЗУ 11 00 |  | Объекты проектируемого дорожного графа - точки |  | PNT
ПО ЗУ 11 00 01 |  |  | Узел дорожного графа - перекрёсток 2х | PNT
ПО ЗУ 11 00 02 |  |  | Узел дорожного графа - перекрёсток 3х | PNT
ПО ЗУ 11 00 03 |  |  | Узел дорожного графа - перекрёсток 4х | PNT
ПО ЗУ 11 00 04 |  |  | Узел дорожного графа - перекрёсток 5х | PNT
ПО ЗУ 11 00 05 |  |  | Узел дорожного графа - перекрёсток с пешеходной дорожкой | PNT
ПО ЗУ 11 00 06 |  |  | Узел дорожного графа - перекрёсток с велосипедной дорожкой | PNT
ПО ЗУ 11 00 07 |  |  | Узел дорожного графа - перекрёсток с велопешеходной дорожкой | PNT
ПО ЗУ 11 00 08 |  |  | Узел дорожного графа - перекрёсток с существующей дорогой | PNT
ПО ЗУ 11 00 09 |  |  | Узел дорожного графа - примыкание к существующей дороге | PNT
ПО ЗУ 11 10 |  | Объекты проектируемого дорожного графа - линии |  | LIN
ПО ЗУ 11 10 01 |  |  | Ось дорожного графа | LIN
ПО ЗУ 11 10 02 |  |  | Сегмент дорожного графа | LIN
ПО ЗУ 11 20 |  | Объекты проектируемого дорожного графа - полигоны |  | POL
ПО ЗУ 11 20 01 |  |  | Область источников дорожного трафика | POL
ПО ЗУ 11 20 02 |  |  | Область приёмников дорожного трафика | POL
ПО ЗУ 11 20 03 |  |  | Область парковки | POL
ПО ЗУ 11 20 04 |  |  | Область перекрёстка | POL
ПО ЗУ 11 20 05 |  |  | Область проезжей части | POL
ПО ЗУ 11 20 06 |  |  | Область кругового перекрёстка | POL
ПО ЗУ 11 20 07 |  |  | Область тупика | POL
ПО ЗУ 11 30 |  | Объекты проектируемого дорожного графа - надписи |  | LAB
ПО ЗУ 12 | Объекты пешеходного и велосипедного графа
ПО ЗУ 12 00 |  | Объекты пешеходного и велосипедного графа - точки |  | PNT
ПО ЗУ 12 00 01 |  |  | Узел пешеходного графа - перекрёсток | PNT
ПО ЗУ 12 00 02 |  |  | Узел велосипедного графа - перекрёсток | PNT
ПО ЗУ 12 00 03 |  |  | Перекрёсток пешеходного и велосипедного графа | PNT
ПО ЗУ 12 10 |  | Объекты пешеходного и велосипедного графа - линии |  | LIN
ПО ЗУ 12 10 01 |  |  | Ось пешеходного графа | LIN
ПО ЗУ 12 10 02 |  |  | Ось велосипедного графа | LIN
ПО ЗУ 12 10 03 |  |  | Сегмент пешеходного графа | LIN
ПО ЗУ 12 10 04 |  |  | Сегмент велосипедного графа | LIN
ПО ЗУ 12 10 05 |  |  | Сегмент велопешеходного графа | LIN
ПО ЗУ 12 20 |  | Объекты пешеходного и велосипедного графа - полигоны |  | POL
ПО ЗУ 12 20 01 |  |  | Область источников пешеходного и велосипедного трафика | POL
ПО ЗУ 12 20 02 |  |  | Область приёмников пешеходного и велосипедного трафика | POL
ПО ЗУ 12 30 |  | Объекты пешеходного и велосипедного трафика - надписи |  | LAB
ПО ЗУ 13 | Объекты публичных сервитутов
ПО ЗУ 13 10 |  | Объекты публичных сервитутов - линии |  | LIN
ПО ЗУ 13 10 01 |  |  | Граница «красной линии» квартала | LIN
ПО ЗУ 13 20 |  | Объекты публичных сервитутов - полигоны |  | POL
ПО ЗУ 13 20 01 |  |  | Территория застройки внутри «красных линий» квартала | POL
ПО ЗУ 13 20 02 |  |  | Территория общего пользования | POL
ПО ЗУ 13 30 |  | Объекты публичных сервитутов - надписи |  | LAB
ПО ЗУ 14 | Объекты охранных зон
ПО ЗУ 14 10 |  | Объекты охранных зон - линии |  | LIN
ПО ЗУ 14 10 01 |  |  | Граница охранной зоны газопровода | LIN
ПО ЗУ 14 10 02 |  |  | Граница охранной зоны сети связи | LIN
ПО ЗУ 14 10 03 |  |  | Граница охранной зоны ЛЭП | LIN
ПО ЗУ 14 10 04 |  |  | Граница охранной зоны сети водопровода | LIN
ПО ЗУ 14 10 05 |  |  | Граница охранной зоны сети ливневой канализации | LIN
ПО ЗУ 14 10 06 |  |  | Граница охранной зоны сети хозяйственно-бытовой канализации | LIN
ПО ЗУ 14 10 07 |  |  | Граница охранной зоны тепловой сети | LIN
ПО ЗУ 14 20 |  | Объекты охранных зон - полигоны |  | POL
ПО ЗУ 14 20 01 |  |  | Область охранной зоны газопровода | POL
ПО ЗУ 14 20 02 |  |  | Область охранной зоны сети связи | POL
ПО ЗУ 14 20 03 |  |  | Область охранной зоны ЛЭП | POL
ПО ЗУ 14 20 04 |  |  | Область охранной зоны сети водопровода | POL
ПО ЗУ 14 20 05 |  |  | Область охранной зоны ливневой канализации | POL
ПО ЗУ 14 20 06 |  |  | Область охранной зоны хозяйственно-бытовой канализации | POL
ПО ЗУ 14 20 07 |  |  | Область охранной зоны тепловой сети | POL
ПО ЗУ 14 30 |  | Объекты охранных зон - надписи |  | LAB
ПО ЗУ 15 | Объекты сносимых зданий (сооружений)
ПО ЗУ 15 20 |  | Объекты сносимых зданий (сооружений) - линии |  | POL
ПО ЗУ 15 20 01 |  |  | Граница здания (сооружения), подлежащего сносу | POL
ПО ЗУ 15 30 |  | Объекты сносимых зданий (сооружений) - надписи |  | LAB
ПО ЗУ 16 | Объекты ГИС-картограммы
ПО ЗУ 16 00 |  | ГИС-картограмма - точки |  | PNT
ПО ЗУ 16 00 01 |  |  | Точка планировки ГИС-картограммы | PNT
ПО ЗУ 16 10 |  | ГИС-картограмма - линии |  | LIN
ПО ЗУ 16 10 01 |  |  | Линия нулевых работ ГИС-картограммы | LIN
ПО ЗУ 16 10 02 |  |  | Граф перемещения земляных масс | LIN
ПО ЗУ 16 20 |  | ГИС-картограмма - полигоны |  | POL
ПО ЗУ 16 20 01 |  |  | Граница ГИС-картограммы | POL
ПО ЗУ 16 20 02 |  |  | Квадрат ГИС-картограммы | POL
ПО ЗУ 16 30 |  | ГИС-картограмма - надписи |  | LAB
ПО ЗУ 17 | Объекты благоустройства
ПО ЗУ 17 00 |  | Объекты благоустройства - точки |  | PNT
ПО ЗУ 17 00 01 |  |  | Малая архитектурная форма | PNT
ПО ЗУ 17 00 02 |  |  | Фонарь освещения | PNT
ПО ЗУ 17 00 03 |  |  | Трансформатор сети освещения | PNT
ПО ЗУ 17 00 04 |  |  | Дерево лиственное | PNT
ПО ЗУ 17 00 05 |  |  | Дерево хвойное | PNT
ПО ЗУ 17 00 06 |  |  | Кустарник | PNT
ПО ЗУ 17 10 |  | Объекты благоустройства - линии |  | LIN
ПО ЗУ 17 10 01 |  |  | Ограждение декоративное | LIN
ПО ЗУ 17 10 02 |  |  | Полоса зелёных насаждений | LIN
ПО ЗУ 17 10 03 |  |  | Провод (кабель) освещения | LIN
ПО ЗУ 17 10 04 |  |  | Охранная зона сети освещения | LIN
ПО ЗУ 17 20 |  | Объекты благоустройства - полигоны |  | POL
ПО ЗУ 17 20 01 |  |  | Газон | POL
ПО ЗУ 17 20 02 |  |  | Декоративные водные объекты | POL
ПО ЗУ 17 20 03 |  |  | Детская площадка | POL
ПО ЗУ 17 20 04 |  |  | Площадка для выгула домашних животных | POL
ПО ЗУ 17 20 05 |  |  | Спортивная площадка | POL
ПО ЗУ 17 20 06 |  |  | Зона максимальной яркости фонаря освещения | POL
ПО ЗУ 17 30 |  | Объекты благоустройства - надписи |  | LAB
ПО ЗУ 19 | Объекты строительной техники
ПО ЗУ 19 00 |  | Объекты строительной техники - узлы |  | PNT
ПО ЗУ 19 00 01 |  |  | Перекрёсток графа движения строительной техники | PNT
ПО ЗУ 19 00 02 |  |  | Узел примыкания графа к существующей дороге | PNT
ПО ЗУ 19 10 |  | Объекты строительной техники - линии |  | LIN
ПО ЗУ 19 10 01 |  |  | Граф перемещения строительной техники | LIN
ПО ЗУ 19 20 |  | Объекты строительной техники - полигоны |  | POL
ПО ЗУ 19 20 01 |  |  | Площадка очистки строительной техники | POL
ПО ЗУ 19 30 |  | Объекты строительной техники - надписи |  | LAB
ПО ЗУ 2 | Проектируемые сети
ПО ЗУ 20 | Водопровод
ПО ЗУ 20 00 |  | Водопровод - узлы |  | PNT
ПО ЗУ 20 00 01 |  |  | Водопроводный фитинг | PNT
ПО ЗУ 20 00 02 |  |  | Водопроводная арматура | PNT
ПО ЗУ 20 00 03 |  |  | Точка подключения водопровода к инженерной сети здания | PNT
ПО ЗУ 20 00 04 |  |  | Точка подключения водопровода к инженерной сети источника | PNT
ПО ЗУ 20 00 05 |  |  | Водопроводный люк камеры (колодца) | PNT
ПО ЗУ 20 10 |  | Водопровод - линии |  | LIN
ПО ЗУ 20 10 01 |  |  | Сегмент водопровода | LIN
ПО ЗУ 20 20 |  | Водопровод - полигоны |  | POL
ПО ЗУ 20 20 01 |  |  | Граница камеры (колодца) водопровода | POL
ПО ЗУ 20 30 |  | Водопровод - надписи |  | LAB
ПО ЗУ 21 | Объекты напорных сетей
ПО ЗУ 21 00 |  | Напорная сеть - узлы |  | PNT
ПО ЗУ 21 00 01 |  |  | Фитинг напорной сети | PNT
ПО ЗУ 21 00 02 |  |  | Арматура напорной сети | PNT
ПО ЗУ 21 00 03 |  |  | Точка подключения напорной сети к инженерной сети здания | PNT
ПО ЗУ 21 00 04 |  |  | Точка подключения напорной сети к инженерной сети приёмника | PNT
ПО ЗУ 21 00 05 |  |  | Люк камеры (колодца) напорной сети | PNT
ПО ЗУ 21 10 |  | Напорная сеть - линии |  | LIN
ПО ЗУ 21 10 01 |  |  | Сегмент трубопровода напорной сети | LIN
ПО ЗУ 21 20 |  | Напорная сеть - полигоны |  | POL
ПО ЗУ 21 20 01 |  |  | Граница камеры (колодца) напорной сети | POL
ПО ЗУ 21 30 |  | Напорная сеть - надписи |  | LAB
ПО ЗУ 22 | Объекты самотечных сетей
ПО ЗУ 22 00 |  | Самотечная сеть - узлы |  | PNT
ПО ЗУ 22 00 01 |  |  | Фитинг самотечной сети | PNT
ПО ЗУ 22 00 02 |  |  | Арматура самотечной сети | PNT
ПО ЗУ 22 00 03 |  |  | Точка подключения самотечной сети к инженерной сети здания | PNT
ПО ЗУ 22 00 04 |  |  | Точка подключения самотечной сети к инженерной сети приёмника | PNT
ПО ЗУ 22 00 05 |  |  | Люк камеры (колодца) самотечной сети | PNT
ПО ЗУ 22 10 |  | Самотечная сеть - линии |  | LIN
ПО ЗУ 22 10 01 |  |  | Сегмент трубопровода самотечной сети | LIN
ПО ЗУ 22 20 |  | Самотечная сеть - полигоны |  | POL
ПО ЗУ 22 20 01 |  |  | Граница камеры (колодца) самотечной сети | POL
ПО ЗУ 22 30 |  | Самотечная сеть - надписи |  | LAB
ПО ЗУ 23 | Объекты ливневой канализации
ПО ЗУ 23 00 |  | Ливневая канализация - узлы |  | PNT
ПО ЗУ 23 00 01 |  |  | Фитинг ливневой канализации | PNT
ПО ЗУ 23 00 02 |  |  | Арматура ливневой канализации | PNT
ПО ЗУ 23 00 03 |  |  | Точка подключения ливневой канализации к инженерной сети здания | PNT
ПО ЗУ 23 00 04 |  |  | Точка подключения ливневой канализации к инженерной сети приёмника | PNT
ПО ЗУ 23 00 05 |  |  | Люк камеры (колодца) ливневой канализации | PNT
ПО ЗУ 23 10 |  | Ливневая канализация - линии |  | LIN
ПО ЗУ 23 10 01 |  |  | Сегмент трубопровода ливневой канализации | LIN
ПО ЗУ 23 20 |  | Ливневая канализация - полигоны |  | POL
ПО ЗУ 23 20 01 |  |  | Граница водосборного колодца ливневой канализации | POL
ПО ЗУ 23 20 02 |  |  | Граница водоприёмника ливневой канализации | POL
ПО ЗУ 23 30 |  | Ливневая канализация - надписи |  | LAB
ПО ЗУ 24 | Объекты тепловых сетей
ПО ЗУ 24 00 |  | Тепловая сеть - узлы |  | PNT
ПО ЗУ 24 00 01 |  |  | Фитинг тепловой сети | PNT
ПО ЗУ 24 00 02 |  |  | Арматура тепловой сети | PNT
ПО ЗУ 24 00 03 |  |  | Точка подключения тепловой сети к инженерной сети здания | PNT
ПО ЗУ 24 00 04 |  |  | Точка подключения тепловой сети к инженерной сети источника | PNT
ПО ЗУ 24 00 05 |  |  | Люк камеры (колодца) тепловой сети | PNT
ПО ЗУ 24 10 |  | Тепловая сеть - линии |  | LIN
ПО ЗУ 24 10 01 |  |  | Сегмент трубопровода тепловой сети | LIN
ПО ЗУ 24 20 |  | Тепловая сеть - полигоны |  | POL
ПО ЗУ 24 20 01 |  |  | Граница камеры тепловой сети | POL
ПО ЗУ 24 20 02 |  |  | Граница лотка тепловой сети | POL
ПО ЗУ 24 30 |  | Тепловая сеть - надписи |  | LAB
ПО ЗУ 25 | Объекты газопроводов
ПО ЗУ 25 00 |  | Газопровод - узлы |  | PNT
ПО ЗУ 25 00 01 |  |  | Фитинг газопровода | PNT
ПО ЗУ 25 00 02 |  |  | Арматура газопровода | PNT
ПО ЗУ 25 00 03 |  |  | Точка подключения газопровода к инженерной сети здания | PNT
ПО ЗУ 25 00 04 |  |  | Точка подключения газопровода к инженерной сети источника | PNT
ПО ЗУ 25 00 05 |  |  | Люк смотрового колодца газопровода | PNT
ПО ЗУ 25 00 06 |  |  | Свеча газопровода | PNT
ПО ЗУ 25 10 |  | Газопровод - линии |  | LIN
ПО ЗУ 25 10 01 |  |  | Сегмент газопровода | LIN
ПО ЗУ 25 20 |  | Газопровод - полигоны |  | POL
ПО ЗУ 25 20 01 |  |  | Граница смотрового колодца газопровода | POL
ПО ЗУ 25 20 02 |  |  | Граница смотровой площадки арматуры газопровода | POL
ПО ЗУ 25 30 |  | Газопровод - надписи |  | LAB
ПО ЗУ 26 | Объекты воздушных ЛЭП
ПО ЗУ 26 00 |  | Воздушная ЛЭП - узлы |  | PNT
ПО ЗУ 26 00 01 |  |  | Опора бетонная воздушной ЛЭП | PNT
ПО ЗУ 26 00 02 |  |  | Опора деревянная воздушной ЛЭП | PNT
ПО ЗУ 26 00 03 |  |  | Опора металлическая воздушной ЛЭП | PNT
ПО ЗУ 26 00 04 |  |  | Трансформатор воздушной ЛЭП | PNT
ПО ЗУ 26 00 05 |  |  | Точка подключения воздушной ЛЭП к инженерной сети здания | PNT
ПО ЗУ 26 00 06 |  |  | Точка подключения воздушной ЛЭП к инженерной сети источника | PNT
ПО ЗУ 26 00 07 |  |  | Переход воздушной сети в кабель | PNT
ПО ЗУ 26 00 08 |  |  | Молниеотвод воздушной ЛЭП | PNT
ПО ЗУ 26 00 09 |  |  | Узел сегмента провода воздушной ЛЭП | PNT
ПО ЗУ 26 10 |  | Воздушная ЛЭП - линии |  | LIN
ПО ЗУ 26 10 01 |  |  | Сегмент провода воздушной ЛЭП | LIN
ПО ЗУ 26 20 |  | Воздушная ЛЭП - полигоны |  | POL
ПО ЗУ 26 20 01 |  |  | Опора металлическая сборная воздушной ЛЭП | POL
ПО ЗУ 26 20 02 |  |  | Граница подстанции воздушной ЛЭП | POL
ПО ЗУ 26 30 |  | Воздушная ЛЭП - надписи |  | LAB
ПО ЗУ 27 | Объекты кабельной ЛЭП
ПО ЗУ 27 00 |  | Кабельная ЛЭП - узлы |  | PNT
ПО ЗУ 27 00 01 |  |  | Трансформатор кабельной ЛЭП | PNT
ПО ЗУ 27 00 02 |  |  | Точка подключения кабельной ЛЭП к инженерной сети здания | PNT
ПО ЗУ 27 00 03 |  |  | Точка подключения кабельной ЛЭП к инженерной сети источника | PNT
ПО ЗУ 27 00 04 |  |  | Уузел сегмента кабельной ЛЭП | PNT
ПО ЗУ 27 10 |  | Кабельная ЛЭП - линии |  | LIN
ПО ЗУ 27 10 01 |  |  | Сегмент кабеля ЛЭП | LIN
ПО ЗУ 27 20 |  | Кабельная ЛЭП - полигоны |  | POL
ПО ЗУ 27 20 01 |  |  | Граница подстанции кабельной ЛЭП | POL
ПО ЗУ 27 30 |  | Кабельная ЛЭП - надписи |  | LAB
ПО ЗУ 28 | Объекты воздушной сети связи
ПО ЗУ 28 00 |  | Воздушная сеть связи - узлы |  | PNT
ПО ЗУ 28 00 01 |  |  | Опора бетонная воздушной сети связи | PNT
ПО ЗУ 28 00 02 |  |  | Опора деревянная воздушной сети связи | PNT
ПО ЗУ 28 00 03 |  |  | Опора металлическая воздушной сети связи | PNT
ПО ЗУ 28 00 04 |  |  | Трансформатор воздушной сети связи | PNT
ПО ЗУ 28 00 05 |  |  | Точка подключения сети связи к инженерной сети здания | PNT
ПО ЗУ 28 00 06 |  |  | Точка подключения сети связи к инженерной сети источника | PNT
ПО ЗУ 28 00 07 |  |  | Переход воздушной сети связи в кабель | PNT
ПО ЗУ 28 00 08 |  |  | Молниеотвод воздушной сети связи | PNT
ПО ЗУ 28 00 09 |  |  | Узел сегмента провода воздушной сети связи | PNT
ПО ЗУ 28 10 |  | Воздушная сеть связи - линии |  | LIN
ПО ЗУ 28 10 01 |  |  | Сегмент провода воздушной сети связи | LIN
ПО ЗУ 28 30 |  | Воздушная сеть связи - надписи |  | LAB
ПО ЗУ 29 | Объекты кабельной сети связи
ПО ЗУ 29 00 |  | Кабельная сеть связи - узлы |  | PNT
ПО ЗУ 29 00 01 |  |  | Точка подключения кабельной сети к инженерной сети здания | PNT
ПО ЗУ 29 00 02 |  |  | Точка подключения кабельной сети к инженерной сети источника | PNT
ПО ЗУ 29 00 03 |  |  | Узел сегмента провода кабельной сети | PNT
ПО ЗУ 29 10 |  | Кабельная сеть связи - линии |  | LIN
ПО ЗУ 29 10 01 |  |  | Сегмент провода кабельной сети | LIN
ПО ЗУ 29 30 |  | Кабельная сеть связи - надписи |  | LAB
ПО ЗУ 30 | Обеспечение пожарной безопасности (ПБ)
ПО ЗУ 30 00 |  | Объекты обеспечения ПБ - узлы |  | PNT
ПО ЗУ 30 00 01 |  |  | Пожарный гидрант | PNT
ПО ЗУ 30 00 02 |  |  | Огнетушитель | PNT
ПО ЗУ 30 10 |  | Объекты обеспечения ПБ - линии |  | LIN
ПО ЗУ 30 10 01 |  |  | Пожарный водопровод | LIN
ПО ЗУ 30 20 |  | Объекты обеспечения ПБ - полигоны |  | POL
ПО ЗУ 30 20 01 |  |  | Пожарный водоём | POL
ПО ЗУ 30 20 02 |  |  | Площадка размещения пожарной техники | POL
ПО ЗУ 30 30 |  | Объекты обеспечения ПБ - надписи |  | LAB
ПО ЗУ 31 | Объекты обеспечения доступа маломобильных групп населения (МГН)
ПО ЗУ 31 00 |  | Объекты обеспечения доступа МГН - узлы |  | PNT
ПО ЗУ 31 00 01 |  |  | Узел графа в точках входа (выхода) МГН в (из) зданий | PNT
ПО ЗУ 31 00 02 |  |  | Узел графа перемещения МГН | PNT
ПО ЗУ 31 00 03 |  |  | Узел связи графа перемещения МГН с существующей инфраструктурой | PNT
ПО ЗУ 31 10 |  | Объекты обеспечения доступа МГН - линии |  | LIN
ПО ЗУ 31 10 01 |  |  | Сегмент графа перемещения МГН | LIN
ПО ЗУ 31 10 02 |  |  | Тактильная разметка | LIN
ПО ЗУ 31 20 |  | Объекты обеспечения доступа МГН - полигоны |  | POL
ПО ЗУ 31 20 01 |  |  | Граница площадки пандуса | POL
ПО ЗУ 31 20 02 |  |  | Место стоянки автомобилей для инвалидов | POL
ПО ЗУ 31 30 |  | Объекты обеспечения доступа МГН - надписи |  | LAB

## 03. Виды и назначения ОКС
Классификатор "Виды и назначени ОКС"
Код | Вид ОКС | Группа ОКС по функциональному назначению | Подгруппа ОКС по функциональному назначению | Наименование объекта | Гармонизация N306-ПП от 21 мая 2015 года | Синхронизация ст. 32 N123-ФЗ от 22.07.2008 г.
[5 empty] | Функциональное назначение | Класс функциональной пожарной опасности
ВН НН | Объекты непроизводственного назначения |  |  |  | Функциональное назначение | Класс функциональной пожарной опасности
ВН НН 10 |  | Административно-деловые объекты
ВН НН 10 10 |  |  | Объект органов государственной власти и органов местного самоуправления |  | 001 001 | Ф4
ВН НН 10 10 10 |  |  |  | Объект органов государственной власти РФ | 001001001 | Ф4.3
ВН НН 10 10 20 |  |  |  | Объект органов государственной власти городов федерального значения | 001001002 | Ф4.3
ВН НН 10 10 30 |  |  |  | Объект органов государственной власти субъектов РФ | 001001003 | Ф4.3
ВН НН 10 10 40 |  |  |  | Объект органов местного самоуправления | 001001004 | Ф4.3
ВН НН 10 20 |  |  | Объект правосудия, прокуратуры, адвокатуры и нотариата |  | 001002
ВН НН 10 20 10 |  |  |  | Суд | 001002001 | Ф4.3
ВН НН 10 20 20 |  |  |  | Прокуратура | 001002002 | Ф4.3
ВН НН 10 20 30 |  |  |  | Объект осуществления адвокатской деятельности | 001002003 | Ф4.3
ВН НН 10 20 40 |  |  |  | Объект осуществления нотариальной деятельности | 001002004 | Ф4.3
ВН НН 10 30 |  |  | Объект обеспечения безопасности и охраны правопорядка |  | 001003
ВН НН 10 30 10 |  |  |  | Здание полиции | 001003001 | Ф4.3
ВН НН 10 30 20 |  |  |  | Здание ГИБДД | 001003002 | Ф4.3
ВН НН 10 30 30 |  |  |  | Пост дорожно-патрульной службы | 001003003 | Ф4.3
ВН НН 10 30 40 |  |  |  | Участковый пункт полиции и общественные пункты охраны порядка | 001003004 | Ф4.3
ВН НН 10 40 |  |  | Административно-деловой объект иного типа |  | 001004
ВН НН 10 40 10 |  |  |  | Объект таможенных органов | 001004001 | Ф4.3
ВН НН 10 40 15 |  |  |  | Здание налоговой инспекции | 001004002 | Ф4.3
ВН НН 10 40 20 |  |  |  | Здание Пенсионного фонда РФ | 001004003 | Ф4.3
ВН НН 10 40 25 |  |  |  | Здание Федерального фонда обязательного медицинского страхования | 001004003 | Ф4.3
ВН НН 10 40 30 |  |  |  | Здание Фонда социального страхования РФ | 001004003 | Ф4.3
ВН НН 10 40 35 |  |  |  | Отдел записи актов гражданского состояния | 001004004 | Ф4.3
ВН НН 10 40 40 |  |  |  | Дворец бракосочетания | 001004004 | Ф4.3
ВН НН 10 40 45 |  |  |  | Посольство | 001004005 | Ф4.3
ВН НН 10 40 50 |  |  |  | Консульство | 001004005 | Ф4.3
ВН НН 10 40 55 |  |  |  | Торговое представительство иностранных государств | 001004005 | Ф4.3
ВН НН 10 40 60 |  |  |  | Многофункциональный центр предоставления государственных и муниципальных услуг | 001004006 | Ф3.5
ВН НН 10 50 |  |  | Офисный объект |  | 001005
ВН НН 10 50 10 |  |  |  | Офисное здание | 001005001 | Ф4.3
ВН НН 10 50 20 |  |  |  | Деловой центр | 001005002 | Ф4.3
ВН НН 10 60 |  |  | Объект финансово-кредитных и страховых организаций |  | 001006
ВН НН 10 60 10 |  |  |  | Банк | 001006001 | Ф4.3
ВН НН 10 60 20 |  |  |  | Страховая организация | 001006002 | Ф4.3
ВН НН 10 70 |  |  | Объект научной деятельности |  | 001007
ВН НН 10 70 10 |  |  |  | Научно-исследовательский институт | 001007001 | Ф4.3
ВН НН 10 70 20 |  |  |  | Здание лабораторное | 001007002 | Ф5.1
ВН НН 10 70 30 |  |  |  | Здание экспериментальных мастерских | 001007003 | Ф5.1
ВН НН 10 70 40 |  |  |  | Научная и опытная станция | 001007004 | Ф5.1
ВН НН 10 70 50 |  |  |  | Научная и опытная лаборатория | 001007005 | Ф5.1
ВН НН 10 70 60 |  |  |  | Центр информационно-вычислительный | 001007006 | Ф5.1
ВН НН 10 80 |  |  | Объект инновационной инфраструктуры |  | 001008
ВН НН 10 80 10 |  |  |  | Объект технологических парков | 001008001 | Ф4.3
ВН НН 10 80 20 |  |  |  | Объект бизнес-инкубатора | 001008002 | Ф4.3
ВН НН 10 80 30 |  |  |  | Объект технополисов | 001008003 | Ф4.3
ВН НН 10 80 40 |  |  |  | Объект инновационных парков | 001008004 | Ф4.3
ВН НН 10 90 |  |  | Объект проектного и изыскательского назначения |  | 001009
ВН НН 10 90 10 |  |  |  | Конструкторское бюро | 001009001 | Ф4.3
ВН НН 10 90 20 |  |  |  | Проектный институт | 001009002 | Ф4.3
ВН НН 10 90 30 |  |  |  | Объект организации инженерных изысканий | 001009003 | Ф4.3
ВН НН 10 90 40 |  |  |  | Гидрометеоцентр | 001009004 | Ф4.3
ВН НН 10 90 50 |  |  |  | Радиометеоцентр | 001009004 | Ф4.3
ВН НН 20 |  | Учебно-воспитательные объекты |  |  | 002
ВН НН 20 10 |  |  | Объект общего образования |  | 008001
ВН НН 20 10 10 |  |  |  | Детский сад | 008001001 | Ф4.1
ВН НН 20 10 15 |  |  |  | Детский сад с бассейном
ВН НН 20 10 20 |  |  |  | Начальная школа | 008001002 | Ф4.1
ВН НН 20 10 25 |  |  |  | Начальная школа с бассейном
ВН НН 20 10 30 |  |  |  | Общеобразовательная школа | 008001003 | Ф4.1
ВН НН 20 10 35 |  |  |  | Общеобразовательная школа с бассейном
ВН НН 20 10 40 |  |  |  | Гимназия | 008001003 | Ф4.1
ВН НН 20 10 45 |  |  |  | Гимназия с бассейном
ВН НН 20 10 50 |  |  |  | Лицей | 008001003 | Ф4.1
ВН НН 20 10 55 |  |  |  | Лицей с бассейном
ВН НН 20 20 |  |  | Объект профессионального образования |  | 002001
ВН НН 20 20 10 |  |  |  | Колледж | 002001001 | Ф4.1
ВН НН 20 20 20 |  |  |  | Техникум | 002001001 | Ф4.1
ВН НН 20 20 30 |  |  |  | Профессионально-техническое училище | 002001001 | Ф4.1
ВН НН 20 20 40 |  |  |  | Объект высшего образования | 002001002 | Ф4.2
ВН НН 20 30 |  |  | Объект дополнительного образования и дополнительного профессионального образования |  | 002002
ВН НН 20 30 10 |  |  |  | Музыкальная школа |  | Ф4.2
ВН НН 20 30 20 |  |  |  | Детская школа искусств |  | Ф4.1
ВН НН 20 30 30 |  |  |  | Детско-юношеская спортивная школа |  | Ф4.1
ВН НН 20 30 35 |  |  |  | Детско-юношеская спортивная школа с бассейном
ВН НН 20 30 40 |  |  |  | Объект дополнительного профессионального образования | 002002002 | Ф4.2
ВН НН 30 |  | Культурно-просветительные объекты |  |  | 003
ВН НН 30 10 |  |  | Культурно-просветительный объект |  | 003001
ВН НН 30 10 10 |  |  |  | Библиотека | 003001001 | Ф2.1
ВН НН 30 10 20 |  |  |  | Музей | 003001002 | Ф2.2
ВН НН 30 10 30 |  |  |  | Выставочный зал | 003001003 | Ф2.2
ВН НН 30 10 40 |  |  |  | Картинная галерея | 003001002 | Ф2.2
ВН НН 30 20 |  |  | Культурно-зрелищный объект |  | 003002
ВН НН 30 20 10 |  |  |  | Театр | 003002001 | Ф2.1
ВН НН 30 20 20 |  |  |  | Концертный зал | 003002002 | Ф2.1
ВН НН 30 20 30 |  |  |  | Филармония | 003002003 | Ф2.1
ВН НН 30 20 40 |  |  |  | Кинотеатр | 003002004 | Ф2.1
ВН НН 30 20 50 |  |  |  | Цирк | 003002005 | Ф2.1
ВН НН 30 30 |  |  | Культурно-досуговый объект |  | 003003
ВН НН 30 30 10 |  |  |  | Клуб | 003003001 | Ф2.1
ВН НН 30 30 20 |  |  |  | Дом культуры | 003003002 | Ф2.1
ВН НН 30 30 40 |  |  |  | Танцевальный зал | 003003004 | Ф2.2
ВН НН 30 30 50 |  |  |  | Многофункциональный развлекательный центр | 003003005 | Ф2.2
ВН НН 30 40 |  |  | Культовый и религиозный объект |  | 003004
ВН НН 30 40 10 |  |  |  | Монастырь | 003004001 | Ф2.2
ВН НН 30 40 15 |  |  |  | Собор | 003004002 | Ф2.2
ВН НН 30 40 20 |  |  |  | Храм | 003004003 | Ф2.2
ВН НН 30 40 25 |  |  |  | Церковь | 003004004 | Ф2.2
ВН НН 30 40 30 |  |  |  | Колокольня | 003004005 | Ф2.2
ВН НН 30 40 35 |  |  |  | Часовня | 003004006 | Ф2.2
ВН НН 30 40 40 |  |  |  | Молельный дом | 003004007 | Ф2.2
ВН НН 30 40 45 |  |  |  | Мечеть | 003004008 | Ф2.2
ВН НН 30 40 50 |  |  |  | Минарет | 003004009 | Ф2.2
ВН НН 30 40 55 |  |  |  | Синагога | 003004010 | Ф2.2
ВН НН 30 40 60 |  |  |  | Костел | 003004011 | Ф2.2
ВН НН 30 40 65 |  |  |  | Семинария | 003004012 | Ф4.2
ВН НН 30 40 70 |  |  |  | Медресе | 003004013 | Ф4.1
ВН НН 30 40 75 |  |  |  | Воскресная школа | 003004014 | Ф4.1
ВН НН 30 50 |  |  | Место отдыха общего пользования |  | 003005
ВН НН 30 50 10 |  |  |  | Зоопарк | 003005001
ВН НН 30 50 15 |  |  |  | Дельфинарий | 003005002
ВН НН 30 50 20 |  |  |  | Океанариум
ВН НН 30 50 25 |  |  |  | Аквапарк | 003005003
ВН НН 30 50 30 |  |  |  | Парк культуры и отдыха | 003005004 | Ф2.4
ВН НН 30 50 35 |  |  |  | Садово-парковый комплекс | 003005005 | Ф2.4
ВН НН 30 50 40 |  |  |  | Оранжерея | 003005006 | Ф2.2
ВН НН 30 50 45 |  |  |  | Зимний сад | 003005006 | Ф2.2
ВН НН 30 50 50 |  |  |  | Ботанический сад | 003005007
ВН НН 30 60 |  |  | Культурно-просветительный объект иного типа |  | 003006
ВН НН 30 60 10 |  |  |  | Объект декоративно-монументального искусства | 003006001
ВН НН 30 60 20 |  |  |  | Фонтан | 003006001
ВН НН 40 |  | Лечебно-оздоровительные объекты |  |  | 005
ВН НН 40 10 |  |  | Стационарный лечебно-профилактический объект |  | 005001
ВН НН 40 10 10 |  |  |  | Больница | 005001001 | Ф1.1
ВН НН 40 10 15 |  |  |  | Диспансер со стационаром | 005001002 | Ф1.1
ВН НН 40 10 20 |  |  |  | Детская больница | 005001003 | Ф1.1
ВН НН 40 10 25 |  |  |  | Родильный дом | 005001004 | Ф1.1
ВН НН 40 10 30 |  |  |  | Перинатальный центр | 005001005 | Ф1.1
ВН НН 40 10 35 |  |  |  | Госпиталь | 005001006 | Ф1.1
ВН НН 40 10 40 |  |  |  | Участковая больница | 005001007 | Ф1.1
ВН НН 40 10 45 |  |  |  | Специализированная больница | 005001008 | Ф1.1
ВН НН 40 10 50 |  |  |  | Больница скорой медицинской помощи | 005001009 | Ф1.1
ВН НН 40 20 |  |  | Амбулаторно-поликлинический объект |  | 005002
ВН НН 40 20 10 |  |  |  | Поликлиника | 005002001 | Ф3.4
ВН НН 40 20 15 |  |  |  | Центр медицинский | 005002002 | Ф3.4
ВН НН 40 20 20 |  |  |  | Центр мануальной терапии | 005002002 | Ф3.4
ВН НН 40 20 25 |  |  |  | Центр консультативно-диагностический | 005002002 | Ф3.4
ВН НН 40 20 30 |  |  |  | Центр медицинский иной | 005002002 | Ф3.4
ВН НН 40 20 35 |  |  |  | Диспансер без стационара | 005002003 | Ф3.4
ВН НН 40 20 40 |  |  |  | Женская консультация | 005002004 | Ф3.4
ВН НН 40 20 45 |  |  |  | Детская поликлиника | 005002005 | Ф3.4
ВН НН 40 20 50 |  |  |  | Стоматологическая поликлиника | 005002006 | Ф3.4
ВН НН 40 20 55 |  |  |  | Амбулатория, в том числе врачебная | 005002007 | Ф3.4
ВН НН 40 20 60 |  |  |  | Медико-санитарная часть | 005002008 | Ф3.4
ВН НН 40 20 65 |  |  |  | Психотерапевтическая поликлиника | 005002009 | Ф3.4
ВН НН 40 20 70 |  |  |  | Физиотерапевтическая поликлиника | 005002010 | Ф3.4
ВН НН 40 20 75 |  |  |  | Консультативно-диагностическая поликлиника | 005002011 | Ф3.4
ВН НН 40 20 80 |  |  |  | Поликлиника медицинской реабилитации | 005002012 | Ф3.4
ВН НН 40 30 |  |  | Объект скорой медицинской помощи и переливания крови |  | 005003
ВН НН 40 30 10 |  |  |  | Станция скорой медицинской помощи | 005003001 | Ф3.4
ВН НН 40 30 20 |  |  |  | Станция переливания крови | 005003002 | Ф3.4
ВН НН 40 30 30 |  |  |  | Центр крови | 005003003 | Ф3.4
ВН НН 40 40 |  |  | Объект медицинских служб |  | 005004
ВН НН 40 40 10 |  |  |  | Центр государственного санитарно-эпидемиологического надзора | 005004001 | Ф4.3
ВН НН 40 40 20 |  |  |  | Центр гигиены и эпидемиологии | 005004002 | Ф4.3
ВН НН 40 40 30 |  |  |  | Противочумный центр (станция) | 005004003 | Ф3.4
ВН НН 40 40 40 |  |  |  | Дезинфекционный центр (станция) | 005004004 | Ф3.4
ВН НН 40 50 |  |  | Лечебно-оздоровительный объект |  | 005005
ВН НН 40 50 10 |  |  |  | Санаторий | 005005001 | Ф1.2
ВН НН 40 50 20 |  |  |  | Санаторий-профилакторий | 005005002 | Ф1.2
ВН НН 40 50 30 |  |  |  | Санаторий для детей, в том числе для детей с родителями | 005005003 | Ф1.2
ВН НН 40 50 40 |  |  |  | Санаторный оздоровительный лагерь круглогодичного действия | 005005004 | Ф1.2
ВН НН 40 50 50 |  |  |  | Бальнеологическая лечебница | 005005005 | Ф1.2
ВН НН 40 50 60 |  |  |  | Грязелечебница | 005005006 | Ф1.2
ВН НН 40 50 70 |  |  |  | Курортная поликлиника | 005005007 | Ф1.2
ВН НН 40 60 |  |  | Вспомогательный объект здравоохранения |  | 005006
ВН НН 40 60 10 |  |  |  | Бюро медико-социальной экспертизы | 005006001
ВН НН 40 60 20 |  |  |  | Бюро медицинской статистики | 005006002
ВН НН 40 60 30 |  |  |  | Бюро судебно-медицинской экспертизы | 005006003
ВН НН 40 60 40 |  |  |  | Бюро патолого-анатомическое | 005006004
ВН НН 40 60 50 |  |  |  | Морг | 005006004
ВН НН 40 60 60 |  |  |  | Лаборатория клинико-диагностическая | 005006005
ВН НН 40 60 70 |  |  |  | Лаборатория бактериологическая | 005006006
ВН НН 40 70 |  |  | Объект здравоохранения иного типа |  | 005007
ВН НН 40 70 10 |  |  |  | Хоспис | 005007001 | Ф1.1
ВН НН 40 70 20 |  |  |  | Дом (больница) сестринского ухода | 005007002 | Ф1.1
ВН НН 40 70 30 |  |  |  | Лепрозорий | 005007003 | Ф1.1
ВН НН 40 80 |  |  | Ветеринарный объект |  | 005008
ВН НН 40 80 10 |  |  |  | Ветеринарная лечебница (клиника) | 005008001
ВН НН 40 80 20 |  |  |  | Ветеринарная лаборатория | 005008002
ВН НН 40 80 30 |  |  |  | Ветеринарная станция | 005008003
ВН НН 40 80 40 |  |  |  | Ветеринарный участок | 005008004
ВН НН 50 |  | Спортивно-рекреационные объекты |  |  | 006
ВН НН 50 10 |  |  | Спортивно-зрелищный объект |  | 006001
ВН НН 50 10 10 |  |  |  | Стадион | 006001001
ВН НН 50 10 20 |  |  |  | Стадион с трибунами на 1500 мест и более | 006001002
ВН НН 50 10 30 |  |  |  | Спортивная арена | 006001003
ВН НН 50 10 40 |  |  |  | Ипподром | 006001004
ВН НН 50 20 |  |  | Плоскостное спортивное сооружение |  | 006002
ВН НН 50 20 10 |  |  |  | Площадка для хоккея | 006002001
ВН НН 50 20 12 |  |  |  | Поле футбольное | 006002002
ВН НН 50 20 14 |  |  |  | Открытый каток с искусственным льдом | 006002003 | Ф2.3
ВН НН 50 20 16 |  |  |  | Корт открытый для тенниса | 006002004 | Ф2.3
ВН НН 50 20 18 |  |  |  | Площадка велотриала | 006002011 | Ф2
ВН НН 50 20 20 |  |  |  | Лыжный стадион | 006002012 | Ф2
ВН НН 50 20 22 |  |  |  | Поле для бейсбола | 006002013 | Ф2
ВН НН 50 20 24 |  |  |  | Поле для бадминтона | 006002014 | Ф2
ВН НН 50 20 26 |  |  |  | Поле для баскетбола | 006002015 | Ф2
ВН НН 50 20 28 |  |  |  | Поле для боулинга | 006002016 | Ф2
ВН НН 50 20 30 |  |  |  | Поле для волейбола | 006002017 | Ф2
ВН НН 50 20 32 |  |  |  | Поле для гандбола | 006002018 | Ф2
ВН НН 50 20 34 |  |  |  | Поле для регби | 006002019 | Ф2
ВН НН 50 20 36 |  |  |  | Поле для квадр-регби | 006002020 | Ф2
ВН НН 50 20 38 |  |  |  | Поле для слалома на колясках | 006002021 | Ф2
ВН НН 50 20 40 |  |  |  | Поле для гольфа | 006002022 | Ф2
ВН НН 50 20 42 |  |  |  | Поле для хоккея на траве | 006002024 | Ф2
ВН НН 50 20 44 |  |  |  | Площадка для пляжного волейбола | 006002026 | Ф2
ВН НН 50 20 46 |  |  |  | Площадка для игры в настольный теннис | 006002028 | Ф2
ВН НН 50 20 48 |  |  |  | Площадка для игры в стритбол | 006002029 | Ф2
ВН НН 50 20 50 |  |  |  | Площадка для игры в хоккей на роликах | 006002032 | Ф2
ВН НН 50 30 |  |  | Спортивная база |  | 006004
ВН НН 50 30 10 |  |  |  | База гребная | 006004001
ВН НН 50 30 15 |  |  |  | База конно-спортивная | 006004002
ВН НН 50 30 20 |  |  |  | База мото-велоспорта | 006004003
ВН НН 50 30 25 |  |  |  | База для парусного спорта (яхт-клуб) | 006004004
ВН НН 50 30 30 |  |  |  | Гольф-клуб | 006004005
ВН НН 50 30 35 |  |  |  | База рыболовно-спортивная | 006004006
ВН НН 50 30 40 |  |  |  | Лодочная станция | 006004007
ВН НН 50 30 45 |  |  |  | База лыжная для горных видов спорта | 006004008
ВН НН 50 30 50 |  |  |  | База лыжная для массового катания | 006004009
ВН НН 50 30 55 |  |  |  | База лыжная для прыжков с трамплина | 006004010
ВН НН 50 30 60 |  |  |  | База альпинистская | 006004011
ВН НН 50 30 65 |  |  |  | База санно-бобслейная | 006004012
ВН НН 50 30 70 |  |  |  | Биатлонный комплекс | 006004013
ВН НН 50 30 75 |  |  |  | Спортивная база иного типа | 006004014
ВН НН 50 40 |  |  | Спортивный объект в закрытых помещениях |  | 006005
ВН НН 50 40 10 |  |  |  | Плавательный бассейн | 006005001
ВН НН 50 40 15 |  |  |  | Плавательный бассейн 50-метровый | 006005002
ВН НН 50 40 20 |  |  |  | Плавательный бассейн 25-метровый | 006005003
ВН НН 50 40 25 |  |  |  | Плавательный бассейн для прыжков воду | 006005004
ВН НН 50 40 30 |  |  |  | Корт крытый | 006005005
ВН НН 50 40 35 |  |  |  | Крытый каток с искусственным льдом | 006005006
ВН НН 50 40 40 |  |  |  | Горнолыжный комплекс крытый
ВН НН 50 40 45 |  |  |  | Спортивный зал | 006005007
ВН НН 50 40 50 |  |  |  | Спортивный зал размером 42х24 | 006005008
ВН НН 50 40 55 |  |  |  | Спортивный зал размером 36х18 | 006005009
ВН НН 50 40 60 |  |  |  | Спортивный зал размером 30х18 | 006005010
ВН НН 50 40 65 |  |  |  | Спортивный зал размером 30х15 | 006005011
ВН НН 50 40 70 |  |  |  | Спортивный зал размером 24х12 | 006005012
ВН НН 50 40 75 |  |  |  | Спортивный зал размером 18x9 | 006005013
ВН НН 50 40 80 |  |  |  | Тренажерный зал | 006005014
ВН НН 50 40 85 |  |  |  | Зал общей физической подготовки (ОФП) | 006005015
ВН НН 50 50 |  |  | Спортивный комплекс |  | 006006
ВН НН 50 50 10 |  |  |  | Физкультурно-оздоровительный комплекс | 006006001
ВН НН 50 50 15 |  |  |  | Спортивный центр | 006006002
ВН НН 50 50 20 |  |  |  | Дворец спорта | 006006003
ВН НН 50 50 25 |  |  |  | Ледовый дворец | 006006004
ВН НН 50 50 30 |  |  |  | Физкультурно-спортивный комплекс | 006006005
ВН НН 50 50 35 |  |  |  | Спортивно-культурный комплекс | 006006006
ВН НН 50 50 40 |  |  |  | Манеж легкоатлетический | 006006007
ВН НН 50 50 45 |  |  |  | Манеж футбольный | 006006008
ВН НН 50 60 |  |  | Спортивно-досуговый объект |  | 006007
ВН НН 50 60 10 |  |  |  | Бильярдная | 006007001
ВН НН 50 60 20 |  |  |  | Кегельбан (боулинг) | 006007002
ВН НН 60 |  | Социально-реабилитационные объекты |  |  | 007
ВН НН 60 10 |  |  | Объект, осуществляющий стационарное социальное обслуживание |  | 007001
ВН НН 60 10 10 |  |  |  | Дом-интернат для престарелых | 007001002 | Ф1.1
ВН НН 60 10 15 |  |  |  | Психоневрологический интернат, в том числе детский | 007001003 | Ф1.1
ВН НН 60 10 20 |  |  |  | Специальный жилой дом для одиноких престарелых граждан | 007001004 | Ф1.1
ВН НН 60 10 25 |  |  |  | Социально-реабилитационный центр | 007001005 | Ф1.1
ВН НН 60 10 30 |  |  |  | Реабилитационный центр | 007001006 | Ф1.1
ВН НН 60 10 35 |  |  |  | Социально-оздоровительный центр | 007001007 | Ф1.1
ВН НН 60 10 40 |  |  |  | Геронтопсихиатрический центр | 007001008 | Ф1.1
ВН НН 60 10 45 |  |  |  | Геронтологический центр | 007001009 | Ф1.1
ВН НН 60 10 50 |  |  |  | Социальный приют для детей и подростков | 007001010 | Ф1.1
ВН НН 60 10 55 |  |  |  | Центр содействия семейному воспитанию, в том числе для детей с особенностями развития | 007001011 | Ф1.1
ВН НН 60 10 60 |  |  |  | Специализированный дом ребенка | 007001013 | Ф1.1
ВН НН 60 10 65 |  |  |  | Детский дом | 007001014 | Ф1.1
ВН НН 60 10 70 |  |  |  | Школа-интернат для детей | 007001015 | Ф1.1
ВН НН 60 10 71 |  |  |  | Спальный корпус | 007001015 | Ф1.1
ВН НН 60 10 75 |  |  |  | Центр социальной (постинтернатной) адаптации | 007001016 | Ф1.1
ВН НН 60 20 |  |  | Объект, осуществляющий полустационарное социальное обслуживание |  | 007002
ВН НН 60 20 10 |  |  |  | Социально-реабилитационный центр | 007002001
ВН НН 60 20 15 |  |  |  | Центр помощи детям, оставшимся без попечения родителей | 007002002
ВН НН 60 20 20 |  |  |  | Реабилитационный центр, в том числе для детей и подростков с ограниченными возможностями | 007002003
ВН НН 60 20 25 |  |  |  | Кризисный центр помощи женщинам | 007002004
ВН НН 60 20 30 |  |  |  | Центр психолого-педагогической помощи населению | 007002005
ВН НН 60 20 35 |  |  |  | Центр социальной адаптации (помощи), в том числе для лиц без определенного места жительства и занятий | 007002006
ВН НН 60 20 40 |  |  |  | Дом ночного пребывания | 007002007
ВН НН 60 20 45 |  |  |  | Социальный приют | 007002008
ВН НН 60 20 50 |  |  |  | Центр поддержки семьи и детства | 007002009
ВН НН 60 20 55 |  |  |  | Центр социальной помощи семье и детям | 007002010
ВН НН 60 20 60 |  |  |  | Центр социального обслуживания, в том числе территориальный | 007002011
ВН НН 60 20 65 |  |  |  | Социально-оздоровительный центр | 007002012
ВН НН 60 20 70 |  |  |  | Консультативный центр | 007002013
ВН НН 60 20 75 |  |  |  | Городской ресурсный центр содействия семейному воспитанию | 007002014
ВН НН 60 20 80 |  |  |  | Социальная гостиница | 007002015
ВН НН 60 30 |  |  | Объект, осуществляющий социальное обслуживание на дому |  | 007003
ВН НН 60 30 10 |  |  |  | Центр социальной помощи | 007003001
ВН НН 60 30 20 |  |  |  | Центр социального обслуживания, в том числе территориальный | 007003002
ВН НН 60 40 |  |  | Объект, предоставляющий срочные социальные услуги |  | 007004
ВН НН 60 40 10 |  |  |  | Консультативный центр | 007004001
ВН НН 60 40 20 |  |  |  | Служба экстренной психологической помощи | 007004002
ВН НН 60 50 |  |  | Социально-реабилитационный объект иного типа |  | 007005
ВН НН 60 50 10 |  |  |  | Управление социальной защиты населения | 007005001 | Ф4.3
ВН НН 60 50 20 |  |  |  | Отделение организации социального обслуживания | 007005002 | Ф4.3
ВН НН 70 |  | Жилые одноквартирные дома |  |  | 009
ВН НН 70 10 |  |  | Малоэтажный одноквартирный жилой дом |  | 009001
ВН НН 70 10 10 |  |  |  | Индивидуальный жилой дом | 009001001 | Ф1.4
ВН НН 80 |  | Многоквартирные дома |  |  | 010
ВН НН 80 10 |  |  | Многоэтажный многоквартирный дом |  | 010001
ВН НН 80 10 10 |  |  |  | Многоэтажный многоквартирный дом | 010001001 | Ф1.3
ВН НН 80 20 |  |  | Среднеэтажный многоквартирный дом |  | 010002
ВН НН 80 20 10 |  |  |  | Среднеэтажный многоквартирный дом | 010002001 | Ф1.3
ВН НН 80 30 |  |  | Малоэтажный многоквартирный дом |  | 010003
ВН НН 80 30 10 |  |  |  | Дом блокированной застройки | 010003001 | Ф1.3
ВН НН 80 30 20 |  |  |  | Малоэтажный многоквартирный дом | 010003002 | Ф1.3
ВН НН 80 40 |  |  | Общежитие |  | 010004
ВН НН 80 40 10 |  |  |  | Общежитие для обучающихся в образовательных организациях | 010004001 | Ф1.2
ВН НН 80 40 20 |  |  |  | Общежитие для работников организаций | 010004002 | Ф1.2
ВН НН 80 50 |  |  | Доходный дом
ВН НН 80 50 10 |  |  |  | Доходный дом |  | Ф1.3
ВН НН 85 |  | Многофункциональный жилой комплекс
ВН НН 86 |  | Многофункциональное здание
ВН НН 91 |  | Паркинги одноуровневые
ВН НН 91 10 |  |  | Надземный одноуровневый паркинг
ВН НН 91 20 |  |  | Подземный одноуровневый паркинг
ВН НН 92 |  | Паркинги многоуровневые
ВН НН 92 10 |  |  | Надземный многоуровневый паркинг
ВН НН 92 20 |  |  | Подземный многоуровневый паркинг
ВН НН 92 30 |  |  | Надземно-подземный многоуровневый паркинг
ВН ПН | Объекты производственного назначения |  |  | К объектам производственного назначения относятся объекты, которые после завершения строительства будут функционировать в сфере материального производства: в промышленности, сельском хозяйстве и заготовках, на транспорте и связи, в строительстве, в торговле, информационно-вычислительном обслуживании и др.
ВН ПН 10 |  | Коммунально-складские объекты |  |  | 011
ВН ПН 10 10 |  |  | Складской объект |  | 011001
ВН ПН 10 10 10 |  |  |  | Склад | 011001001 | Ф5.2
ВН ПН 10 10 20 |  |  |  | Сортировочный центр | 011001002 | Ф5.2
ВН ПН 10 10 30 |  |  |  | Логистический центр | 011001003 | Ф5.2
ВН ПН 10 20 |  |  | Объект по переработке, обезвреживанию и утилизации |  | 011002
ВН ПН 10 20 10 |  |  |  | Объект по переработке отходов производства и потребления | 011002001 | Ф5.1
ВН ПН 10 20 20 |  |  |  | Мусороперегрузочная и мусоросортировочная станция | 011002002 | Ф5.1
ВН ПН 10 20 30 |  |  |  | Снегоприемный, снегоплавильный пункт | 011002003 | Ф5.1
ВН ПН 10 20 40 |  |  |  | Мусоросжигательный завод | 011002004 | Ф5.1
ВН ПН 10 30 |  |  | Объект обслуживания наземного городского транспорта |  | 011003
ВН ПН 10 30 10 |  |  |  | Автобусный парк | 011003001 | Ф5.2
ВН ПН 10 30 20 |  |  |  | Парк автотранспортных средств | 011003002 | Ф5.2
ВН ПН 10 30 30 |  |  |  | Трамвайное депо | 011003003 | Ф5.2
ВН ПН 10 30 40 |  |  |  | Троллейбусный парк | 011003004 | Ф5.2
ВН ПН 10 30 50 |  |  |  | Диспетчерский пункт | 011003005 | Ф4.3
ВН ПН 10 40 |  |  | Объект животноводства |  | 011004
ВН ПН 10 40 10 |  |  |  | Животноводческий комплекс | 011004001 | Ф5.3
ВН ПН 10 40 15 |  |  |  | Ферма для содержания и разведения домашнего скота | 011004001 | Ф5.3
ВН ПН 10 40 20 |  |  |  | Птицефабрика | 011004002 | Ф5.3
ВН ПН 10 40 25 |  |  |  | Птицеферма | 011004002 | Ф5.3
ВН ПН 10 40 30 |  |  |  | Звероводческая | 011004003 | Ф5.3
ВН ПН 10 40 35 |  |  |  | Кролиководческая ферма | 011004003 | Ф5.3
ВН ПН 10 40 40 |  |  |  | Объект пчеловодства | 011004004 | Ф5.3
ВН ПН 10 40 45 |  |  |  | Рыбоводное хозяйство | 011004005 | Ф5.3
ВН ПН 10 40 50 |  |  |  | Объект животноводства иного типа | 011004006 | Ф5.3
ВН ПН 10 50 |  |  | Объект растениеводства |  | 011005
ВН ПН 10 50 10 |  |  |  | Зерно- и семенохранилище | 011005001
ВН ПН 10 50 20 |  |  |  | Овощехранилище | 011005002
ВН ПН 10 50 30 |  |  |  | Теплица | 011005003 | Ф5.3
ВН ПН 10 50 40 |  |  |  | Питомник | 011005004 | Ф5.3
ВН ПН 10 50 50 |  |  |  | Объект растениеводства иного типа | 011005005 | Ф5.3
ВН ПН 10 60 |  |  | Коммунально-складской объект иного типа |  | 011006
ВН ПН 10 60 10 |  |  |  | Сарай | 011006001
ВН ПН 10 60 20 |  |  |  | Гараж для сельскохозяйственной техники и оборудования | 011006002
ВН ПН 10 60 30 |  |  |  | Ангар для сельскохозяйственной техники и оборудования | 011006002
ВН ПН 10 60 40 |  |  |  | Ремонтная мастерская для сельскохозяйственной техники и оборудования | 011006003
ВН ПН 20 |  | Торгово-бытовые объекты |  |  | 004
ВН ПН 20 10 |  |  | Многофункциональные торговые центры и комплексы |  | 004001
ВН ПН 20 10 10 |  |  |  | Торговый центр, торговый комплекс | 004001001 | Ф3.1
ВН ПН 20 10 20 |  |  |  | Многофункциональный торгово-развлекательный центр | 004001002
ВН ПН 20 15 |  |  | Объект торговли |  | 004002
ВН ПН 20 15 10 |  |  |  | Магазин | 004002001 | Ф3.1
ВН ПН 20 15 20 |  |  |  | Крытый рынок | 004002002 | Ф3.1
ВН ПН 20 15 30 |  |  |  | Аптека | 004002003 | Ф3.1
ВН ПН 20 15 40 |  |  |  | Оптика | 004002003 | Ф3.1
ВН ПН 20 20 |  |  | Выставочно-ярмарочный объект |  | 004003
ВН ПН 20 20 10 |  |  |  | Выставочно-торговый объект | 004003001
ВН ПН 20 20 20 |  |  |  | Ярмарка | 004003002
ВН ПН 20 25 |  |  | Объект предоставления услуг для краткосрочного проживания |  | 004004
ВН ПН 20 25 10 |  |  |  | Гостиница | 004004001 | Ф1.2
ВН ПН 20 25 20 |  |  |  | Апартотель | 004004002 | Ф1.2
ВН ПН 20 25 30 |  |  |  | Мотель | 004004003 | Ф1.2
ВН ПН 20 25 40 |  |  |  | Сюит-отель | 004004004 | Ф1.2
ВН ПН 20 25 50 |  |  |  | Хостел | 004004005 | Ф1.2
ВН ПН 20 30 |  |  | Объект общественного питания |  | 004005
ВН ПН 20 30 10 |  |  |  | Ресторан | 004005001 | Ф3.2
ВН ПН 20 30 15 |  |  |  | Бар | 004005002 | Ф3.2
ВН ПН 20 30 20 |  |  |  | Кафе | 004005003 | Ф3.2
ВН ПН 20 30 25 |  |  |  | Столовая | 004005004 | Ф3.2
ВН ПН 20 30 30 |  |  |  | Закусочная | 004005005 | Ф3.2
ВН ПН 20 30 35 |  |  |  | Буфет | 004005006 | Ф3.2
ВН ПН 20 30 40 |  |  |  | Кофейня | 004005007 | Ф3.2
ВН ПН 20 30 45 |  |  |  | Кафетерий | 004005008 | Ф3.2
ВН ПН 20 30 50 |  |  |  | Магазин кулинарии | 004005009
ВН ПН 20 30 55 |  |  |  | Предприятие быстрого обслуживания | 004005010
ВН ПН 20 35 |  |  | Объект бытового обслуживания населения |  | 004006
ВН ПН 20 35 10 |  |  |  | Баня | 004006001 | Ф3.6
ВН ПН 20 35 15 |  |  |  | Душевая | 004006001 | Ф3.6
ВН ПН 20 35 20 |  |  |  | Мастерская мелкого бытового ремонта |  | Ф3.5
ВН ПН 20 35 25 |  |  |  | Сауна | 004006001 | Ф3.6
ВН ПН 20 35 30 |  |  |  | Ателье | 004006002 | Ф3.5
ВН ПН 20 35 35 |  |  |  | Ломбард | 004006003 | Ф3.1
ВН ПН 20 35 40 |  |  |  | Парикмахерская | 004006004 | Ф3.5
ВН ПН 20 35 45 |  |  |  | Фотоателье | 004006005 | Ф3.5
ВН ПН 20 35 50 |  |  |  | Пункт проката | 004006006 | Ф5.2
ВН ПН 20 35 55 |  |  |  | Приемный пункт | 004006007 | Ф5.2
ВН ПН 20 40 |  |  | Объект услуг связи |  | 004007
ВН ПН 20 40 10 |  |  |  | Отделение связи | 004007001 | Ф4.3
ВН ПН 20 40 20 |  |  |  | Почтовое отделение | 004007001 | Ф4.3
ВН ПН 20 40 30 |  |  |  | Телеграф | 004007002 | Ф4.3
ВН ПН 20 45 |  |  | Объект обслуживания туристов |  | 004008
ВН ПН 20 45 10 |  |  |  | Экскурсионное бюро | 004008001 | Ф4.3
ВН ПН 20 50 |  |  | Объект туризма и отдыха |  | 004009
ВН ПН 20 50 10 |  |  |  | Дом отдыха | 004009001 | Ф1.2
ВН ПН 20 50 20 |  |  |  | Пансионат | 004009001 | Ф1.2
ВН ПН 20 50 30 |  |  |  | База отдыха | 004009002
ВН ПН 20 50 40 |  |  |  | Туристическая база | 004009002
ВН ПН 20 50 50 |  |  |  | Детский лагерь отдыха | 004009003
ВН ПН 20 50 60 |  |  |  | Детский оздоровительный лагерь | 004009004
ВН ПН 20 55 |  |  | Объект обслуживания пассажиров |  | 004010
ВН ПН 20 55 10 |  |  |  | Аэропорт | 004010001
ВН ПН 20 55 20 |  |  |  | Аэровокзал | 004010001 | Ф3.3
ВН ПН 20 55 30 |  |  |  | Автовокзал | 004010002 | Ф3.3
ВН ПН 20 55 40 |  |  |  | Железнодорожный вокзал | 004010003 | Ф3.3
ВН ПН 20 55 50 |  |  |  | Речной вокзал | 004010004
ВН ПН 20 55 60 |  |  |  | Автостанция | 004010005 | Ф3.3
ВН ПН 20 55 70 |  |  |  | Пассажирская железнодорожная станция, платформа, остановочный пункт | 004010006 | Ф3.3
ВН ПН 20 55 80 |  |  |  | Транспортно-пересадочный узел | 004010007
ВН ПН 20 60 |  |  | Объект ухода и содержания животных |  | 004011
ВН ПН 20 60 10 |  |  |  | Питомник | 004011001
ВН ПН 20 60 20 |  |  |  | Приют для безнадзорных животных | 004011001
ВН ПН 20 60 30 |  |  |  | Центр кинологической службы | 004011002
ВН ПН 20 60 40 |  |  |  | Учебно-дрессировочный центр | 004011003
ВН ПН 20 60 50 |  |  |  | Зоогостиница | 004011004
ВН ПН 20 65 |  |  | Объект размещения предприятий по ремонту бытовых изделий и бытовой аппаратуры |  | 004012
ВН ПН 20 65 10 |  |  |  | Предприятие по стирке белья и химической чистке одежды | 004012001 | Ф3.5
ВН ПН 20 65 20 |  |  |  | Предприятие по ремонту бытовой техники и аппаратуры | 004012002 | Ф3.5
ВН ПН 20 70 |  |  | Вспомогательный объект торгово-бытового обслуживания |  | 004013
ВН ПН 20 70 10 |  |  |  | Общественный туалет | 004013001 | Ф3.6
ВН ПН 30 |  | Вспомогательный объект
ВН ПН 30 10 |  |  | Вспомогательный объект общего образования |  | 008002
ВН ПН 30 10 10 |  |  |  | Учебно-производственный комбинат | 008002001 | Ф5.1
ВН ПН 40 |  | Промышленно-производственные объекты |  |  | 012
ВН ПН 40 10 |  |  | Промышленно-производственный объект |  | 012001
ВН ПН 40 10 10 |  |  |  | Объект производства пищевых продуктов, включая напитки | 012001001 | Ф5.1
ВН ПН 40 10 12 |  |  |  | Объект производства табачных изделий | 012001002 | Ф5.1
ВН ПН 40 10 14 |  |  |  | Объект текстильного производства | 012001003 | Ф5.1
ВН ПН 40 10 16 |  |  |  | Объект производства одежды | 012001004 | Ф5.1
ВН ПН 40 10 18 |  |  |  | Объект производства выделки и крашения меха | 012001004 | Ф5.1
ВН ПН 40 10 20 |  |  |  | Объект производства кожи, изделий из кожи и производства обуви | 012001005 | Ф5.1
ВН ПН 40 10 22 |  |  |  | Объект по обработке древесины и объект производства изделий из дерева и пробки, кроме мебели | 012001006 | Ф5.1
ВН ПН 40 10 24 |  |  |  | Объект производства целлюлозы, древесной массы, бумаги, картона и изделий из них | 012001007 | Ф5.1
ВН ПН 40 10 26 |  |  |  | Объект издательской и полиграфической деятельности, тиражирования записанных носителей информации | 012001008 | Ф5.1
ВН ПН 40 10 28 |  |  |  | Объект производства кокса | 012001009 | Ф5.1
ВН ПН 40 10 30 |  |  |  | Объект производства нефтепродуктов | 012001010 | Ф5.1
ВН ПН 40 10 32 |  |  |  | Объект производства ядерных материалов | 012001011
ВН ПН 40 10 34 |  |  |  | Объект химического производства, кроме фармацевтического производства | 012001012 | Ф5.1
ВН ПН 40 10 36 |  |  |  | Объект фармацевтического производства | 012001013 | Ф5.1
ВН ПН 40 10 38 |  |  |  | Объект производства резиновых и пластмассовых изделий | 012001014 | Ф5.1
ВН ПН 40 10 40 |  |  |  | Объект производства прочих неметаллических минеральных продуктов | 012001015 | Ф5.1
ВН ПН 40 10 42 |  |  |  | Объект металлургического производства | 012001016 | Ф5.1
ВН ПН 40 10 44 |  |  |  | Объект производства готовых металлических изделий | 012001017 | Ф5.1
ВН ПН 40 10 46 |  |  |  | Объект производства машин и оборудования | 012001018 | Ф5.1
ВН ПН 40 10 48 |  |  |  | Объект производства офисного оборудования и вычислительной техники | 012001019 | Ф5.1
ВН ПН 40 10 50 |  |  |  | Объект производства электрических машин и электрооборудования | 012001020 | Ф5.1
ВН ПН 40 10 52 |  |  |  | Объект производства электронных компонентов, аппаратур для радио, телевидения и связи | 012001021 | Ф5.1
ВН ПН 40 10 54 |  |  |  | Объект производства автомобилей, прицепов и полуприцепов | 012001022 | Ф5.1
ВН ПН 40 10 56 |  |  |  | Объект производства судов, летательных и космических аппаратов и прочих транспортных средств | 012001023 | Ф5.1
ВН ПН 40 10 58 |  |  |  | Объект производства мебели | 012001024 | Ф5.1
ВН ПН 40 10 60 |  |  |  | Объект индустриальных парков | 012001025
ВН ПН 50 |  | Специальные объекты |  |  | 013
ВН ПН 50 10 |  |  | Гидротехническое, вспомогательное инженерное сооружение |  | 013001
ВН ПН 50 10 10 |  |  |  | Дамба | 013001001
ВН ПН 50 10 20 |  |  |  | Берегоукрепительное сооружение | 013001002
ВН ПН 50 10 30 |  |  |  | Шлюз | 013001003
ВН ПН 50 10 40 |  |  |  | Вспомогательное гидротехническое инженерное сооружение | 013001004
ВН ПН 50 15 |  |  | Объект обороны и безопасности |  | 013002
ВН ПН 50 15 10 |  |  |  | Военкомат | 013002001
ВН ПН 50 15 20 |  |  |  | Казарма | 013002002
ВН ПН 50 20 |  |  | Объекты мест содержания под стражей и (или) отбывания наказания |  | 013003
ВН ПН 50 20 10 |  |  |  | Тюрьма | 013003001
ВН ПН 50 20 20 |  |  |  | Исправительная колония | 013003002
ВН ПН 50 20 30 |  |  |  | Следственный изолятор | 013003003
ВН ПН 50 20 40 |  |  |  | Арестный дом | 013003004
ВН ПН 50 20 50 |  |  |  | Исправительный центр | 013003005
ВН ПН 50 25 |  |  | Ритуальный объект |  | 013004
ВН ПН 50 25 10 |  |  |  | Крематорий | 013004002
ВН ПН 50 25 20 |  |  |  | Колумбарий | 013004003
ВН ПН 50 25 30 |  |  |  | Похоронный дом | 013004004
ВН ПН 50 25 40 |  |  |  | Бюро похоронного обслуживания | 013004005
ВН ПН 50 25 50 |  |  |  | Салон-магазин | 013004006
ВН ПН 50 35 |  |  | Объект электроснабжения |  | 013006
ВН ПН 50 35 10 |  |  |  | Электростанция, использующая энергию природных явлений, в т.ч. гидроэлектростанция | 013006001
ВН ПН 50 35 20 |  |  |  | Атомная электростанция | 013006002
ВН ПН 50 35 30 |  |  |  | Электрическая подстанция | 013006003
ВН ПН 50 35 50 |  |  |  | Объект электроснабжения иного типа | 013006005
ВН ПН 50 40 |  |  | Объект водоснабжения |  | 013007
ВН ПН 50 40 10 |  |  |  | Скважина для забора воды | 013007001
ВН ПН 50 40 20 |  |  |  | Поверхностный водозабор | 013007002
ВН ПН 50 40 30 |  |  |  | Водопроводное очистное сооружение | 013007003
ВН ПН 50 40 40 |  |  |  | Насосная станция | 013007004
ВН ПН 50 45 |  |  | Объект водоотведения и канализации |  | 013008
ВН ПН 50 45 10 |  |  |  | Канализационная насосная станция | 013008001
ВН ПН 50 45 20 |  |  |  | Канализационное очистное сооружение | 013008002
ВН ПН 50 50 |  |  | Объект теплоснабжения |  | 013009
ВН ПН 50 50 10 |  |  |  | Тепловая станция | 013009001
ВН ПН 50 50 20 |  |  |  | Котельная | 013009002
ВН ПН 50 50 30 |  |  |  | Тепловой пункт | 013009003
ВН ПН 50 50 40 |  |  |  | Насосная станция тепловых сетей | 013009004
ВН ПН 50 55 |  |  | Объект газоснабжения |  | 013010
ВН ПН 50 55 10 |  |  |  | Газорегуляторный пункт | 013010001
ВН ПН 50 55 20 |  |  |  | Газораспределительная станция | 013010002
ВН ПН 50 60 |  |  | Объект связи |  | 013011
ВН ПН 50 60 10 |  |  |  | Автоматическая телефонная станция | 013011001
ВН ПН 50 60 20 |  |  |  | Антенно-мачтовое сооружение | 013011002
ВН ПН 50 60 30 |  |  |  | Башня сотовой связи | 013011003
ВН ПН 50 60 40 |  |  |  | Спутниковая наземная станция | 013011004
ВН ПН 50 60 50 |  |  |  | Телевизионная станция, радиостанция | 013011005
ВН ПН 50 60 60 |  |  |  | Телевизионный ретранслятор | 013011006
ВН ПН 50 65 |  |  | Смешанный объект инженерной инфраструктуры |  | 013012
ВН ПН 50 65 10 |  |  |  | Теплоэлектроцентраль | 013012001
ВН ПН 50 65 20 |  |  |  | Теплоэлектростанция | 013012002
ВН ПН 50 70 |  |  | Аварийно-спасательный объект и объект гражданской обороны, защиты от чрезвычайных ситуаций, обеспечения пожарной безопасности |  | 013013
ВН ПН 50 70 10 |  |  |  | Объект аварийно-спасательной службы | 013013001
ВН ПН 50 70 20 |  |  |  | Объект пожарной охраны | 013013002
ВН ПН 50 70 30 |  |  |  | Объект гражданской обороны, защиты от чрезвычайных ситуаций | 013013003
ВН ЛО | Линейные объекты
ВН ЛО 10 |  | Объект транспортных коммуникаций
ВН ЛО 10 10 |  |  | Автомобильная дорога
ВН ЛО 10 20 |  |  | Железная дорога
ВН ЛО 10 30 |  |  | Метрополитен
ВН ЛО 10 40 |  |  | Монорельс
ВН ЛО 10 50 |  |  | Трубопроводы
ВН ЛО 10 50 10 |  |  |  | Сеть водоснабжения | 013007005
ВН ЛО 10 50 20 |  |  |  | Канализационная сеть | 013008003
ВН ЛО 10 50 30 |  |  |  | Тепловая сеть | 013009005
ВН ЛО 10 50 40 |  |  |  | Газораспределительная сеть | 013010003
ВН ЛО 10 50 50 |  |  |  | Коллектор | 013012003
ВН ЛО 10 60 |  |  | Подъемный транспорт
ВН ЛО 10 60 10 |  |  |  | Канатная дорога
ВН ЛО 10 60 20 |  |  |  | Фуникулер
ВН ЛО 20 |  | Линейно-кабельные сооружения
ВН ЛО 20 10 |  |  | Линия электропередачи |  | 13006004
ВН ЛО 20 20 |  |  | Линия связи
ВН ЛО 20 20 10 |  |  |  | Радиорелейная линия связи | 013011007
ВН ЛО 20 20 20 |  |  |  | Волокнистооптическая линия связи | 013011008

## 04. Назначение и виды деятельно
Классификатор "Назначение и виды деятельности"
Код | Категория назначений и видов деятельности | Подкатегория назначений и видов деятельности | Назначение и виды деятельности | Синхронизация | Синхронизация с IFC
ОКВЭД 2017
НД 01 | Назначение элементов ЦМ
НД 01 01 |  | Назначение перекрытий
НД 01 01 10 |  |  | Межэтажное перекрытие |  | FLOOR
НД 01 01 20 |  |  | Перекрытие кровли |  | ROOF
НД 01 01 30 |  |  | Перекрытие лестничной клетки |  | LANDING
НД 01 01 40 |  |  | Перекрытие рампы, пандуса |  | LANDING
НД 01 01 50 |  |  | Фундаментное перекрытие, плита |  | BASESLAB
НД 01 02 |  | Назначение покрытий
НД 01 02 10 |  |  | Покрытие потолка |  | CEILING
НД 01 02 15 |  |  | Покрытие пола |  | FLOORING
НД 01 02 20 |  |  | Облицовка стен |  | CLADDING
НД 01 02 25 |  |  | Покрытие кровли |  | ROOFING
НД 01 02 30 |  |  | Лепнина |  | MOLDING
НД 01 02 35 |  |  | Молдинг |  | MOLDING
НД 01 02 40 |  |  | Плинтус |  | SKIRTINGBOARD
НД 01 02 45 |  |  | Термоизоляция |  | INSULATION
НД 01 02 50 |  |  | Звукоизоляция |  | INSULATION
НД 01 02 55 |  |  | Воздушная или гидроизоляционная мембрана |  | MEMBRANE
НД 01 02 60 |  |  | Оплетка, рукав, обмотка |  | SLEEVING
НД 01 02 65 |  |  | Упаковка, обертка |  | WRAPPING
НД 01 03 |  | Назначение окон
НД 01 03 10 |  |  | Стандартное |  | WINDOW
НД 01 03 15 |  |  | Мансардное |  | SKYLIGHT
НД 01 03 20 |  |  | Зенитный фонарь |  | LIGHTDOME
НД 01 04 |  | Назначение лестницы
НД 01 04 10 |  |  | Внешняя
НД 01 04 15 |  |  | Внутренняя открытая
НД 01 04 20 |  |  | Внутренняя закрытая
НД 01 04 25 |  |  | Наружная
НД 01 04 30 |  |  | Внутриквартирная
НД 01 05 |  | Назначение материала слоя
НД 01 05 10 |  |  | Изоляция |  | INSULATION
НД 01 05 20 |  |  | Внутренняя отделка |  | INNER FINISH
НД 01 05 30 |  |  | Наружная отделка |  | OUTER FINISH
НД 01 05 40 |  |  | Несущий слой |  | LOADBEARING
НД 02 | Назначение помещений и зон жилых зданий
НД 02 01 |  | Постоянное проживание
НД 02 01 10 |  |  | Частная собственность | 68.20.1
НД 02 02 |  | Временное проживание
НД 02 02 10 |  |  | Аппартаменты | 68.20.2
НД 02 02 20 |  |  | Гостиница | 55.10
НД 02 02 30 |  |  | Социальный найм | 68.20.1
НД 02 02 40 |  |  | Общежитие | 55.20
НД 02 02 50 |  |  | Доходный дом | 68.20.2
НД 03 | Назначение помещений и зон учебно-воспитательных организаций
НД 03 01 |  | Назначение помещений образовательных организаций начальной школы
НД 03 01 01 |  |  | 1 класс | 85.14
НД 03 01 02 |  |  | 2 класс | 85.14
НД 03 01 03 |  |  | 3 класс | 85.14
НД 03 01 04 |  |  | 4 класс | 85.14
НД 03 02 |  | Назначение помещений образовательных организаций средней школы
НД 03 02 01 |  |  | Средние классы | 85.14
НД 03 02 02 |  |  | Старшие классы | 85.14
НД 03 03 |  | Назначение учебно-воспитательных помещении ДОО
НД 03 03 01 |  |  | Ясельная группа | 88.9
НД 03 03 02 |  |  | Младшая группа | 85.11, 88.9
НД 03 03 03 |  |  | Средняя группа | 85.11, 88.9
НД 03 03 04 |  |  | Старшая группа | 85.11, 88.9
НД 03 03 05 |  |  | Подготовительная группа | 85.11
НД 03 04 |  | Среднее специальное образование |  | 85.2
НД 03 04 10 |  |  | Колледж | 85.21
НД 03 04 20 |  |  | Училище | 85.21
НД 03 04 30 |  |  | Лицей
НД 03 05 |  | Высшее образование |  | 85.2
НД 03 05 10 |  |  | ВУЗ | 85.22
НД 03 05 20 |  |  | Подготовка кадров высшей квалификации | 85.23
НД 03 05 30 |  |  | Повышение квалификации
НД 03 06 |  | Дополнительное образование детей и взрослых |  | 85.41
НД 03 06 01 |  |  | Академическая школа искусств | 85.41.9
НД 03 06 02 |  |  | Академическое образование | 85.41.9
НД 03 06 03 |  |  | Компьютерные курсы | 85.41.9
НД 03 06 04 |  |  | Курсы подготовки к экзаменам | 85.41.9
НД 03 06 05 |  |  | Музыкальная школа | 85.41.2
НД 03 06 06 |  |  | Обучение боевым искусствам | 85.41.1
НД 03 06 07 |  |  | Обучение иностранным языкам | 85.41.9
НД 03 06 08 |  |  | Обучение йоге | 85.41.1
НД 03 06 09 |  |  | Спортивные кружки и секции | 85.41.1
НД 03 06 10 |  |  | Театральная школа, кружок (не академическая) | 85.41.2
НД 03 06 11 |  |  | Тренинги и курсы различных профессий | 85.41.9
НД 03 06 12 |  |  | Художественная школа | 85.41.2
НД 03 06 13 |  |  | Школа или студия танцев | 85.41.2
НД 03 06 14 |  |  | Школа или студия фотографии | 85.41.2
НД 03 06 15 |  |  | Школа искусств (не академическая) | 85.41.2
НД 03 07 |  | Дополнительное образование взрослых |  | 85.42
НД 03 07 01 |  |  | Автошкола, получение водительских удостоверений | 85.42.1
НД 03 07 02 |  |  | Курсы выживания | 85.42.9
НД 03 07 03 |  |  | Курсы подготовки охранников | 85.42.9
НД 03 07 04 |  |  | Курсы скорочтения | 85.42.9
НД 03 07 05 |  |  | Ораторские курсы | 85.42.9
НД 03 07 06 |  |  | Школа воздухоплавания, без выдачи лицензий | 85.42.2
НД 03 07 07 |  |  | Огневая подготовка
НД 04 | Назначение торговых помещений и зон
НД 04 01 |  | Коммерческие помещения
НД 04 02 |  | Торговая зона
НД 04 03 |  | Розничная торговля |  | 47
НД 04 03 01 |  |  | Аптека | 47.73-47.75
НД 04 03 02 |  |  | Букинистический и антикварный магазин | 47.79
НД 04 03 03 |  |  | Зоомагазин | 47.76.2
НД 04 03 04 |  |  | Торговля бытовыми изделиями | 47.5
НД 04 03 05 |  |  | Торговля изделиями из кожи | 47.72
НД 04 03 06 |  |  | Торговля культурно-развлекательными товарами | 47.6
НД 04 03 07 |  |  | Торговля обувью | 47.72.1
НД 04 03 08 |  |  | Торговля одеждой | 47.71
НД 04 03 09 |  |  | Торговля оружием и боеприпасами | 47.78.7
НД 04 03 10 |  |  | Торговля продуктами неспециализированная | 47.1
НД 04 03 11 |  |  | Супермаркет | 47.11
НД 04 03 12 |  |  | Торговля продуктами специализированная | 47.2
НД 04 03 13 |  |  | Магазин филателии и нумизматики | 47.78.8
НД 04 03 14 |  |  | Торговля цветами | 47.76.1
НД 04 03 15 |  |  | Оптика | 47.78.3
НД 04 03 16 |  |  | Торговля произведениями искусства | 47.78.5
НД 04 03 17 |  |  | Торговля ювелирными изделиями | 47.77
НД 04 04 |  | Оптовая торговля |  | 46
НД 05 | Назначение помещений и зон в области обслуживания населения |  |  | 47
НД 05 01 |  | Бытовое обслуживание
НД 05 01 10 |  |  | Баня | 96.04
НД 05 01 12 |  |  | Парикмахерская | 96.02
НД 05 01 14 |  |  | Прачечная самообслуживания | 96.01
НД 05 01 16 |  |  | Приемный пункт химчистки | 96.01
НД 05 01 18 |  |  | Ремонт бытовой техники | 95.2
НД 05 01 20 |  |  | Ремонт компьютеров | 95.1
НД 05 01 22 |  |  | Ремонт обуви | 95.23
НД 05 01 24 |  |  | Ремонт одежды | 95.29
НД 05 01 26 |  |  | Ремонт часов | 95.25.1
НД 05 01 28 |  |  | Ремонт ювелирных изделий | 95.25.2
НД 05 01 30 |  |  | Ритуальное обслуживание | 96.03
НД 05 01 32 |  |  | Салон красоты | 96.02
НД 05 01 34 |  |  | Салон татуажа и пирсинга | 96.09
НД 05 01 36 |  |  | Сауна | 96.04
НД 05 01 38 |  |  | Солярий | 96.04
НД 05 02 |  | Социальное обслуживание
НД 05 02 01 |  |  | Предоставление государственных и муниципальных услуг | 75.11
НД 05 02 02 |  |  | Почта | 53
НД 05 02 03 |  |  | Служба бесплатной юридической помощи
НД 05 02 04 |  |  | Служба занятости населения | 84.13
НД 05 02 05 |  |  | Служба психологической помощи
НД 05 02 06 |  |  | Телеграф | 61.1
НД 05 03 |  | Общественное питание
НД 05 03 10 |  |  | Ресторан | 56.10
НД 05 03 20 |  |  | Кафе | 56.10
НД 05 03 30 |  |  | Столовая | 56.29
НД 05 03 40 |  |  | Буфет | 56.29
НД 05 04 |  | Деятельность в области права, финансов и страхования
НД 05 04 10 |  |  | Юридическое консультирование | 69.1
НД 05 04 20 |  |  | Налоговое консультирование | 69.2
НД 05 04 30 |  |  | Налоговая инспекция
НД 05 04 40 |  |  | Страховая деятельность | 65
НД 05 04 50 |  |  | Банковская деятельность | 64
НД 05 04 60 |  |  | Брокерская деятельность | 66.12
НД 05 05 |  | Услуги ЖКХ
НД 05 05 01 |  |  | Аренда и управление собственным или арендованным жилым недвижимым имуществом | 68.20.1
НД 05 05 02 |  |  | Управление эксплуатацией жилого фонда за вознаграждение или на договорной основе | 68.32.1
НД 05 05 03 |  |  | Деятельность по комплексному обслуживанию помещений | 81.10
НД 05 05 04 |  |  | Деятельность по общей уборке зданий | 81.21
НД 05 05 05 |  |  | Деятельность по чистке и уборке жилых зданий и нежилых помещений прочая | 81.22
НД 05 05 06 |  |  | Подметание улиц и уборка снега | 81.29.2
НД 05 05 07 |  |  | Деятельность по благоустройству ландшафта | 81.30
НД 05 05 08 |  |  | Передача электроэнергии | 35.12.1
НД 05 05 09 |  |  | Технологическое присоединение к распределительным электросетям | 35.12.2
НД 05 05 10 |  |  | Распределение электроэнергии | 35.13
НД 05 05 11 |  |  | Торговля электроэнергией | 35.14
НД 05 05 13 |  |  | Торговля газообразным топливом, подаваемым по газораспределительным сетям | 35.23
НД 05 05 16 |  |  | Распределение пара и горячей воды (тепловой энергии) | 35.30.3
НД 05 05 19 |  |  | Торговля паром и горячей водой (тепловой энергией) | 35.30.6
НД 05 05 20 |  |  | Забор, очистка и распределение воды | 36
НД 05 05 21 |  |  | Забор, очистка и распределение воды | 37
НД 05 05 22 |  |  | Сбор неопасных отходов | 38.11
НД 05 05 23 |  |  | Обработка и утилизация неопасных отходов | 38.21
НД 06 | Назначение гаражных помещений и зон
НД 06 10 |  | Автостоянка, парковка |  | 52.21.24
НД 06 10 10 |  |  | Для легковых авто
НД 06 10 20 |  |  | Гостевая для легковых авто
НД 06 10 30 |  |  | Для инвалидов
НД 06 20 |  | Автомойка |  | 45.20.3
НД 07 | Назначение помещений и зон медицинских организаций
НД 07 10 |  | Амбулаторно-поликлиническая медицинская помощь
НД 07 10 10 |  |  | Массажный салон | 86.90.3
НД 07 10 20 |  |  | Поликлиника | 86.10
НД 07 20 |  | Стационарная медицинская помощь
НД 07 30 |  | Назначение медицинских помещений
НД 07 30 01 |  |  | Акушерское отделение
НД 07 30 02 |  |  | Акушерское обсервационное отделение
НД 07 30 03 |  |  | Акушерское физиологическое отделение
НД 07 30 04 |  |  | Блок интенсивной терапии
НД 07 30 05 |  |  | Отделение медицинской визуализации
НД 07 30 06 |  |  | Отделение медицинской помощи
НД 07 30 07 |  |  | Отделение поликлинического приема
НД 07 30 08 |  |  | Отделение сестринского ухода
НД 07 30 09 |  |  | Отделение эфферентной терапии
НД 07 30 10 |  |  | Отделение гемодиализа и детоксикации
НД 07 30 11 |  |  | Отделение экстракорпорального оплодотворения
НД 07 30 12 |  |  | Операционное отделение
НД 07 30 13 |  |  | Операционный блок
НД 07 30 14 |  |  | Патолого-анатомическое отделение
НД 07 30 15 |  |  | Отделение переливания крови
НД 07 30 16 |  |  | Отделение реанимации и интенсивной терапии
НД 07 30 17 |  |  | Отделение анестезиологии и реанимации
НД 07 30 18 |  |  | Инфекционное отделение
НД 07 30 19 |  |  | Отделение психиатрии
НД 07 30 20 |  |  | Отделение наркологии
НД 07 30 21 |  |  | Отделение стоматологии
НД 07 30 22 |  |  | Отделение физиотерапии
НД 07 30 23 |  |  | Родильное отделение
НД 07 30 24 |  |  | Отделение новорожденных
НД 07 30 25 |  |  | Отделение патологии новорожденных и недоношенных детей
НД 07 30 26 |  |  | Отделение патологии беременности
НД 07 30 27 |  |  | Послеродовое отделение
НД 07 30 28 |  |  | Отделение ортопедии
НД 07 30 29 |  |  | Отделение гинекологии
НД 07 30 30 |  |  | Отделение урологии
НД 07 30 31 |  |  | Отделение акушерства и гинекологии
НД 07 30 32 |  |  | Отделение хирургии
НД 07 30 33 |  |  | Отделение нейрохирургии
НД 07 30 34 |  |  | Отделение челюстно-лицевой хирургии
НД 07 30 35 |  |  | Отделение педиатрии
НД 07 30 36 |  |  | Отделение кардиологии
НД 07 30 37 |  |  | Отделение неврологии
НД 07 30 38 |  |  | Отделение офтальмологии
НД 07 30 39 |  |  | Отделение отоларингологии
НД 07 30 40 |  |  | Отделение рентгенэндоваскулярных методов
НД 07 30 41 |  |  | Отделение дневного стационара
НД 07 30 42 |  |  | Отделение платных услуг
НД 07 30 43 |  |  | Терапевтическое отделение
НД 07 30 44 |  |  | Отделение травматологии
НД 07 30 45 |  |  | Отделение детской травматологии
НД 07 30 46 |  |  | Отделение сосудистой хирургии
НД 07 30 47 |  |  | Отделение паллиативной медицинской помощи
НД 07 30 48 |  |  | Отделение онкологии
НД 07 30 49 |  |  | Отделение пульмонологии
НД 07 30 50 |  |  | Отделение функциональной диагностики
НД 07 30 51 |  |  | Клинико-диагностическая лаборатория
НД 07 30 52 |  |  | Отделение рентгенологии
НД 07 30 53 |  |  | Отделение ультразвуковой диагностики
НД 07 30 54 |  |  | Приемное отделение
НД 07 30 55 |  |  | Консультационно-диагностическое отделение
НД 07 30 56 |  |  | Отделение эндоскопии
НД 07 30 57 |  |  | Офис врача общей практики
НД 07 30 58 |  |  | Фельдшерско-акушерский пункт
НД 07 30 59 |  |  | Зуботехническая лаборатория
НД 08 | Назначение помещений и зон объектов культуры, искусства и спорта
НД 08 10 |  | Искусство
НД 08 10 10 |  |  | Библиотека | 91.01
НД 08 10 15 |  |  | Дом культуры | 90.04.3
НД 08 10 20 |  |  | Кинозал | 59.14
НД 08 10 25 |  |  | Кинотеатр | 59.14
НД 08 10 30 |  |  | Концертный зал | 90.04.1
НД 08 10 35 |  |  | Музей | 91.02
НД 08 10 40 |  |  | Планетарий | 91.01
НД 08 10 45 |  |  | Театральное искусство | 90.04.1
НД 08 10 50 |  |  | Художественная галерея | 91.02
НД 08 20 |  | Развлечения
НД 08 20 10 |  |  | Аквариум
НД 08 20 15 |  |  | Зоопарк | 91.04.1
НД 08 20 20 |  |  | Океанариум
НД 08 20 25 |  |  | Цирк | 90.01
НД 08 20 30 |  |  | Казино | 92.11
НД 08 20 35 |  |  | Игровые автоматы | 92.12
НД 08 20 40 |  |  | Букмекерская контора | 92.13
НД 08 20 45 |  |  | Тотализатор | 92.13
НД 08 20 50 |  |  | Проведение лотерей | 92.2
НД 08 30 |  | Спорт
НД 08 30 10 |  |  | Тир | 93.29
НД 08 30 15 |  |  | Плавательный бассейн | 93.11
НД 08 30 20 |  |  | Боулинг | 93.12
НД 08 30 30 |  |  | Шахматный клуб | 93.12
НД 08 30 40 |  |  | Стрелковый клуб | 93.12
НД 08 30 50 |  |  | Фитнес и бодибилдинг | 93.13
НД 09 | Назначение административных и офисных помещений и зон
НД 09 01 |  | Деятельность по трудоустройству и подбору персонала |  | 78
НД 09 02 |  | Деятельность туристических агенств |  | 79
НД 09 02 10 |  |  | Деятельность туристических агенств | 79.11
НД 09 02 20 |  |  | Деятельность туристических операторов | 79.12
НД 09 03 |  | Аренда и лизинг авто |  | 77.1
НД 09 04 |  | Прокат и аренда личных и хозяйственно-бытовых товаров |  | 77.2
НД 09 05 |  | Офисная деятельность
НД 09 06 |  | Правоохранительная деятельность
НД 09 06 01 |  |  | Отделение по вопросам миграции
НД 09 06 02 |  |  | Отделение уголовного розыска
НД 09 06 03 |  |  | Отделение участковых уполномоченных и подразделений по делам несовершеннолетних
НД 09 06 04 |  |  | Отделение по контролю за оборотом наркотиков
НД 09 06 05 |  |  | Отделение ГИБДД
НД 09 06 06 |  |  | Отделение по пропаганде безопасности дорожного движения и анализа причин ДТП
НД 09 06 07 |  |  | Отделение дорожного надзора
НД 09 06 08 |  |  | Отделение технического надзора
НД 09 06 09 |  |  | Отдельный батальон ДПС
НД 09 06 10 |  |  | Отделение патрульно-постовой службы
НД 09 06 11 |  |  | Отдел организации дознания
НД 09 06 12 |  |  | Оперативный отдел
НД 09 06 13 |  |  | Следственный отдел
НД 09 06 14 |  |  | Дежурная часть
НД 09 06 15 |  |  | Отдельная рота по охране объектов органов внутренних дел
НД 09 06 16 |  |  | Экспертно-криминалистический отдел
НД 09 06 17 |  |  | Отдел регистрации несчастных случаев
НД 09 06 18 |  |  | Отдел кинологической службы
НД 09 06 19 |  |  | Отдел по противодействию экстремизму
НД 09 06 20 |  |  | ОРЧ по обеспечению безопасности лиц, подлежащих государственной защите
НД 09 06 21 |  |  | Отдел оперативно-розыскной информации
НД 09 06 22 |  |  | Отдел экономической безопасности и противодействия коррупции
НД 09 06 23 |  |  | Отдел вневедомственной охраны
НД 09 06 24 |  |  | Комендантский отдел
НД 09 06 25 |  |  | Отдел СОБР
НД 09 06 26 |  |  | Отделение дознания
НД 09 06 27 |  |  | Отдел временного содержания подозреваемых и обвиняемых
НД 09 06 28 |  |  | Отдел охраны общественного порядка
НД 09 06 29 |  |  | Отдел по исполнению административного законодательства
НД 09 06 30 |  |  | Отделение по работе с личным составом
НД 09 06 31 |  |  | Штаб
НД 10 | Техническое обслуживание
НД 10 10 |  | Обслуживание инженерных систем здания
НД 11 | Пожарная безопасность
НД 11 10 |  | Обеспечение пожаротушения
НД 11 10 10 |  |  | Транспортировка пожарных подразделений
НД 11 15 |  | Обеспечение пожарной безопасности

## 05. Помещения и зоны
Классификатор "Помещения и зоны"
Код | Категория зон или группы помещений | Группа помещений или помещение | Помещение
ПЗ 01 | Границы земельного участка
ПЗ 02 | Площадь застройки
ПЗ 03 | Общая площадь
ПЗ 04 | Пожарный отсек
ПЗ 05 | Пожарная секция
ПЗ 06 | Зона безопасности МГН
ПЗ 07 | Зона санитарно-бытовая МГН
ПЗ 08 | Квартира
ПЗ 09 | Квартира МГН
ПЗ 10 | Наземная автостоянка
ПЗ 11 | Подземная автостоянка
ПЗ 12 | Зона отдыха
ПЗ 13 | Зона ожидания
ПЗ 14 | Зона обслуживания
ПЗ 15 | Учебная зона
ПЗ 16 | Игровая зона
ПЗ 17 | Входная группа
ПЗ 18 | Гардеробная
ПЗ 19 | Наружная зона
ПЗ 19 01 |  | Приямок
ПЗ 19 02 |  | Игровая площадка
ПЗ 19 03 |  | Прогулочная веранда
ПЗ 20 | Лестнично-лифтовой узел
ПЗ 21 | Административно-деловые зоны
ПЗ 21 01 |  | Зона совещаний
ПЗ 21 02 |  | Зона руководства
ПЗ 21 03 |  | Офисная зона
ПЗ 22 | Концертно-сценические зоны
ПЗ 22 01 |  | Зона зрительного зала
ПЗ 22 02 |  | Зона сцены
ПЗ 22 03 |  | Зона эстрады
ПЗ 22 04 |  | Оркестровая яма
ПЗ 23 | Этажи
ПЗ 23 01 |  | Этаж/Типовой этаж
ПЗ 23 02 |  | Мансардный этаж
ПЗ 23 03 |  | Подвальный этаж
ПЗ 23 04 |  | Подземный этаж
ПЗ 23 05 |  | Технический этаж
ПЗ 23 06 |  | Цокольный этаж
ПЗ 23 07 |  | Этаж первый
ПЗ 23 08 |  | Этаж чердачный
ПЗ 30 | Помещения квартир
ПЗ 30 10 |  | Жилые помещения |  | S квартиры | Общая S квартиры
П3 30 10 01 |  |  | Гостиная | 1 | 1
ПЗ 30 10 02 |  |  | Детская | 1 | 1
ПЗ 30 10 03 |  |  | Жилая комната | 1 | 1
ПЗ 30 10 04 |  |  | Спальня | 1 | 1
ПЗ 30 20 |  | Вспомогательные помещения
ПЗ 30 20 01 |  |  | Бельевая | 1 | 1
ПЗ 30 20 02 |  |  | Ванная | 1 | 1
ПЗ 30 20 03 |  |  | Встроенный шкаф | 1 | 1
ПЗ 30 20 04 |  |  | Гардеробная | 1 | 1
ПЗ 30 20 05 |  |  | Душевая | 1 | 1
ПЗ 30 20 06 |  |  | Коридор | 1 | 1
ПЗ 30 20 07 |  |  | Кухня | 1 | 1
ПЗ 30 20 08 |  |  | Кухня-ниша | 1 | 1
ПЗ 30 20 09 |  |  | Кухня-столовая | 1 | 1
ПЗ 30 20 10 |  |  | Лестница внутриквартирная | 1 | 1
ПЗ 30 20 11 |  |  | Постирочная | 1 | 1
ПЗ 30 20 12 |  |  | Прихожая | 1 | 1
ПЗ 30 20 13 |  |  | Совмещенный санузел | 1 | 1
ПЗ 30 20 14 |  |  | Туалет | 1 | 1
ПЗ 30 20 15 |  |  | Холл | 1 | 1
ПЗ 30 20 16 |  |  | Отапливаемая кладовая | 1 | 1
ПЗ 30 30 |  | Неотапливаемые помещения
ПЗ 30 30 01 |  |  | Холодная кладовая |  | 1
ПЗ 30 30 02 |  |  | Веранда |  | 1
ПЗ 30 30 03 |  |  | Балкон |  | 0.3
ПЗ 30 30 04 |  |  | Терраса |  | 0.3
ПЗ 30 30 05 |  |  | Лоджия |  | 0.5
ПЗ 31 | Общественная зона
ПЗ 31 01 |  | Административно-деловые помещения
ПЗ 31 01 01 |  |  | Актовый зал
ПЗ 31 01 02 |  |  | Зал совещаний
ПЗ 31 01 03 |  |  | Кабинет
ПЗ 31 01 04 |  |  | Кабинет администратора
ПЗ 31 01 05 |  |  | Кабинет директора
ПЗ 31 01 06 |  |  | Кабинет заведующего
ПЗ 31 01 07 |  |  | Кабинет заместителя директора
ПЗ 31 01 08 |  |  | Кабинет заместителя руководителя
ПЗ 31 01 09 |  |  | Кабинет первого заместителя
ПЗ 31 01 10 |  |  | Кабинет помощника руководителя
ПЗ 31 01 11 |  |  | Кабинет руководителя
ПЗ 31 01 12 |  |  | Кабинет секретаря
ПЗ 31 01 13 |  |  | Конференц-зал
ПЗ 31 01 14 |  |  | Офисное помещение
ПЗ 31 01 15 |  |  | Переговорная
ПЗ 31 01 16 |  |  | Помещение для совещаний
ПЗ 31 01 17 |  |  | Приемная заместителя
ПЗ 31 01 18 |  |  | Приемная руководства
ПЗ 31 01 19 |  |  | Приемный кабинет
ПЗ 31 01 20 |  |  | Бухгалтерия
ПЗ 31 01 21 |  |  | Кабинет охраны труда
ПЗ 31 01 22 |  |  | Кабинет социальных работников
ПЗ 31 02 |  | Помещения информационно-технические
ПЗ 31 02 01 |  |  | Читальный зал
ПЗ 31 03 |  | Театрально-сценические помещения
ПЗ 31 03 01 |  |  | Концертный зал
ПЗ 31 03 02 |  |  | Артистическая
ПЗ 31 03 03 |  |  | Костюмерная
ПЗ 31 03 04 |  |  | Гримерная
ПЗ 31 04 |  | Помещения тира
ПЗ 31 04 01 |  |  | Стрелковая галерея
ПЗ 31 04 02 |  |  | Комната оператора
ПЗ 31 04 03 |  |  | Комната для хранения мишенного оборудования и мишеней
ПЗ 31 05 |  | Помещения хранения оружия и боеприпасов
ПЗ 31 05 01 |  |  | Комната хранения оружия
ПЗ 31 05 02 |  |  | Комната выдачи боеприпасов
ПЗ 31 05 03 |  |  | Помещение для чистки оружия
ПЗ 31 06 |  | Помещения полиции
ПЗ 31 06 01 |  |  | Помещение дежурной части
ПЗ 31 06 02 |  |  | Контрольно-пропускной пункт
ПЗ 31 06 03 |  |  | Помещение охраны и конвоирования
ПЗ 31 06 04 |  |  | Помещение по охране объектов ОВД
ПЗ 31 06 05 |  |  | Помещение по разрешительно-лицензионной работе
ПЗ 31 06 06 |  |  | Кабинет приема граждан
ПЗ 31 06 07 |  |  | Кабинет участкового
ПЗ 31 06 08 |  |  | Кабинет старшего полицейского
ПЗ 31 06 09 |  |  | Кабинет полицейского
ПЗ 31 06 10 |  |  | Кабиент полицейских водителей
ПЗ 31 06 11 |  |  | Кабинет водителей вольнонаемных
ПЗ 31 06 12 |  |  | Кабинет начальника отделения
ПЗ 31 06 13 |  |  | Кабинет заместителя начальника отделения
ПЗ 31 06 14 |  |  | Кабинет старшего участкового уполномоченного
ПЗ 31 06 15 |  |  | Кабиент участковых уполномоченных
ПЗ 31 06 16 |  |  | Кабинет командира взвода
ПЗ 31 06 17 |  |  | Помещение отдельного взвода ППСП
ПЗ 31 06 18 |  |  | Кабинет по работе с личным составом
ПЗ 31 06 19 |  |  | Кабинет начальника тыла
ПЗ 31 06 20 |  |  | Кабинет тылового обеспечения
ПЗ 31 06 21 |  |  | Кабинет начальника штаба
ПЗ 31 06 22 |  |  | Помещение штаба
ПЗ 31 06 23 |  |  | Архив штаба
ПЗ 31 06 24 |  |  | Помещение оперативного управления
ПЗ 31 06 25 |  |  | Кабинет начальника дежурной части
ПЗ 31 06 26 |  |  | Кабинет делопроизводства и режима
ПЗ 31 06 27 |  |  | Кабинет оперативно-разыскной информации
ПЗ 31 06 28 |  |  | Кабинет по делам несовершеннолетних
ПЗ 31 06 29 |  |  | Кабинет старшего уполномоченного по делам несовершеннолетних
ПЗ 31 06 30 |  |  | Кабинет оперуполномоченного
ПЗ 31 06 31 |  |  | Кабинет дознавателя
ПЗ 31 06 32 |  |  | Кабинет следователя
ПЗ 31 06 33 |  |  | Комната следственно-оперативной группы
ПЗ 31 06 34 |  |  | Комната группы немедленного реагирования
ПЗ 31 06 35 |  |  | Комната свидетелей
ПЗ 31 06 36 |  |  | Комната ОУР для работы с отдельными категориями граждан
ПЗ 31 06 37 |  |  | Архив ОУР
ПЗ 31 06 38 |  |  | Архив дознания
ПЗ 31 06 39 |  |  | Комната отдыха дежурного наряда
ПЗ 31 06 40 |  |  | Помещение для содержания задержанных лиц
ПЗ 31 06 41 |  |  | Раздевалка взвода ППСП (мужская)
ПЗ 31 06 42 |  |  | Раздевалка взвода ППСП (женская)
ПЗ 31 07 |  | Нежилые общественные помещения
ПЗ 31 07 01 |  |  | Атриум
ПЗ 31 07 02 |  |  | Галерея
ПЗ 31 07 03 |  |  | Переход
ПЗ 31 07 04 |  |  | Тоннель
ПЗ 31 07 05 |  |  | Двойной тамбур
ПЗ 31 07 06 |  |  | Колясочная
ПЗ 31 07 07 |  |  | Камера хранения
ПЗ 31 07 08 |  |  | Лестничная клетка
ПЗ 31 07 09 |  |  | Лифтовая кабина
ПЗ 31 07 10 |  |  | Лифтовой холл
ПЗ 31 07 11 |  |  | Мусоропровод
ПЗ 31 07 12 |  |  | Общая лоджия
ПЗ 31 07 13 |  |  | Общий балкон
ПЗ 31 07 14 |  |  | Общий коридор
ПЗ 31 07 15 |  |  | Тамбур
ПЗ 31 07 16 |  |  | Тамбур-шлюз
ПЗ 31 07 17 |  |  | Фойе
ПЗ 31 07 18 |  |  | Гараж
ПЗ 31 07 19 |  |  | Пост охраны
ПЗ 31 08 |  | Помещения входной группы
ПЗ 31 08 01 |  |  | Вестибюль
ПЗ 31 08 02 |  |  | Аван-вестибюль
ПЗ 31 08 03 |  |  | Гардероб
ПЗ 31 08 04 |  |  | Вестибюль-гардероб
ПЗ 31 08 05 |  |  | Входной тамбур
ПЗ 31 09 |  | БКФН
ПЗ 31 09 01 |  |  | БКФН
ПЗ 31 09 02 |  |  | БКТ
ПЗ 31 10 |  | Вспомогательные помещения
ПЗ 31 10 01 |  |  | Инвентарная
ПЗ 31 10 02 |  |  | Инвентарная кладовая
ПЗ 31 10 03 |  |  | Кассовый пункт
ПЗ 31 10 04 |  |  | Кладовая
ПЗ 31 10 05 |  |  | Кладовая спортинвентаря
ПЗ 31 10 06 |  |  | Снарядная
ПЗ 31 10 07 |  |  | Раздевальная
ПЗ 31 10 08 |  |  | Раздевалка мужская
ПЗ 31 10 09 |  |  | Раздевалка женская
ПЗ 31 10 10 |  |  | Раздевалка для мальчиков
ПЗ 31 10 11 |  |  | Раздевалка для девочек
ПЗ 31 10 12 |  |  | Контрольно-пропускной пункт
ПЗ 31 10 13 |  |  | Контрольный пункт
ПЗ 31 10 14 |  |  | Моечная
ПЗ 31 10 15 |  |  | Помещение уборочной техники (инвентаря)
ПЗ 31 10 16 |  |  | Помещение консьержа
ПЗ 31 10 17 |  |  | Помещение охраны
ПЗ 31 10 18 |  |  | Душевая
ПЗ 31 10 19 |  |  | Санузел
ПЗ 31 10 20 |  |  | Санузел мужской
ПЗ 31 10 21 |  |  | Санузел женский
ПЗ 31 10 22 |  |  | Санузел для МГН
ПЗ 31 10 23 |  |  | Туалет для мальчиков
ПЗ 31 10 24 |  |  | Туалет для девочек
ПЗ 31 10 25 |  |  | Душевая мальчиков
ПЗ 31 10 26 |  |  | Душевая девочек
ПЗ 31 12 |  | Помещения обслуживающего персонала
ПЗ 31 12 01 |  |  | Гардероб персонала
ПЗ 31 12 02 |  |  | Гардеробная уличной одежды персонала
ПЗ 31 12 03 |  |  | Гардеробная рабочей одежды персонала
ПЗ 31 12 04 |  |  | Комната для персонала
ПЗ 31 12 05 |  |  | Помещение отдыха персонала
ПЗ 31 12 06 |  |  | Помещение персонала
ПЗ 31 12 07 |  |  | Помещение приема пищи
ПЗ 31 12 08 |  |  | Душевая для персонала
ПЗ 31 12 09 |  |  | Санузел для персонала
ПЗ 31 13 |  | Техническое помещение
ПЗ 31 13 01 |  |  | ИТП
ПЗ 31 13 02 |  |  | Лифтовая шахта
ПЗ 31 13 03 |  |  | Вентиляционная шахта
ПЗ 31 13 04 |  |  | Машинное отделение лифтов
ПЗ 31 13 05 |  |  | Мусоросборная камера
ПЗ 31 13 06 |  |  | Насосная
ПЗ 31 13 07 |  |  | Подсобное помещение
ПЗ 31 13 08 |  |  | Помещение ГС
ПЗ 31 13 09 |  |  | Помещение ЗТП
ПЗ 31 13 10 |  |  | Помещение ТЦ
ПЗ 31 13 11 |  |  | Помещение ШРТ
ПЗ 31 13 12 |  |  | Помещение инженерных коммуникаций
ПЗ 31 13 13 |  |  | Помещение для прочистки мусоропровода
ПЗ 31 13 14 |  |  | Техническое помещение
ПЗ 31 13 15 |  |  | Серверная
ПЗ 31 13 16 |  |  | Венткамера
ПЗ 31 13 17 |  |  | Форкамера
ПЗ 31 13 18 |  |  | ЦТП
ПЗ 31 13 19 |  |  | Электрощитовая
ПЗ 31 13 20 |  |  | Помещение мусоропровода
ПЗ 31 13 21 |  |  | Кроссовая
ПЗ 31 13 22 |  |  | ОДС
ПЗ 31 13 23 |  |  | Помещение насосно-фильтровальной
ПЗ 31 13 24 |  |  | Помещение хлораторной
ПЗ 31 13 25 |  |  | Помещение озонаторной
ПЗ 31 13 26 |  |  | Помещение с пультом управления
ПЗ 31 13 27 |  |  | Мусороприемная камера
ПЗ 31 14 |  | Помещения приема пищи
ПЗ 31 14 01 |  |  | Столовая
ПЗ 31 14 02 |  |  | Помещение приема пищи
ПЗ 31 15 |  | Пищеблок
ПЗ 31 15 01 |  |  | Блок охлаждаемых камер
ПЗ 31 15 02 |  |  | Горячий цех
ПЗ 31 15 03 |  |  | Доготовочная
ПЗ 31 15 04 |  |  | Раздаточная
ПЗ 31 15 05 |  |  | Загрузочная
ПЗ 31 15 06 |  |  | Кладовая овощей
ПЗ 31 15 07 |  |  | Кладовая сухих продуктов
ПЗ 31 15 08 |  |  | Кладовая скоропортящихся продуктов
ПЗ 31 15 09 |  |  | Помещение первичной обработки овощей
ПЗ 31 15 10 |  |  | Помещение с холодильным оборудованием
ПЗ 31 15 11 |  |  | Кладовая тары
ПЗ 31 15 12 |  |  | Моечная посуды
ПЗ 31 15 13 |  |  | Моечная тары
ПЗ 31 15 14 |  |  | Мясо-рыбный цех
ПЗ 31 15 15 |  |  | Овощной цех
ПЗ 31 15 16 |  |  | Помещение для питания персонала
ПЗ 31 15 17 |  |  | Склад возвратной тары
ПЗ 31 15 18 |  |  | Холодный цех
ПЗ 31 15 19 |  |  | Мучной цех
ПЗ 31 15 20 |  |  | Помещение заведующего производством
ПЗ 31 16 |  | Постирочная
ПЗ 31 16 01 |  |  | Гладильная
ПЗ 31 16 02 |  |  | Кладовая чистого белья
ПЗ 31 16 03 |  |  | Кладовая грязного белья
ПЗ 31 16 04 |  |  | Помещение приема и сортировки грязного белья
ПЗ 31 16 05 |  |  | Стиральная
ПЗ 31 16 06 |  |  | Сушильная
ПЗ 31 17 |  | Помещения бассейна
ПЗ 31 17 01 |  |  | Зал ванн бассейна
ПЗ 31 17 02 |  |  | Зал "сухого плавания"
ПЗ 31 17 03 |  |  | Ножная ванна
ПЗ 32 | Специализированные помещения учебно-воспитательных организациий
ПЗ 32 10 |  | Кабинеты преподавателей
ПЗ 32 10 01 |  |  | Кабинет преподавателей
ПЗ 32 10 02 |  |  | Кабинет тренера
ПЗ 32 10 03 |  |  | Методический кабинет
ПЗ 32 10 04 |  |  | Учительская
ПЗ 32 12 |  | Помещения медицинского блока
ПЗ 32 12 01 |  |  | Кабинет логопеда
ПЗ 32 12 02 |  |  | Кабинет психолога
ПЗ 32 12 03 |  |  | Кабинет сурдолога
ПЗ 32 12 04 |  |  | Медицинский кабинет
ПЗ 32 12 05 |  |  | Процедурный кабинет
ПЗ 32 12 06 |  |  | Помещение медсестры
ПЗ 32 12 07 |  |  | Прививочный кабинет
ПЗ 32 12 08 |  |  | Стоматологический кабинет
ПЗ 32 13 |  | Помещения групповой ячейки ДОО
ПЗ 32 13 01 |  |  | Буфетная
ПЗ 32 13 02 |  |  | Групповая (игровая)
ПЗ 32 13 03 |  |  | Тамбур
ПЗ 32 13 04 |  |  | Раздевальная
ПЗ 32 13 05 |  |  | Спальное помещение
ПЗ 32 13 06 |  |  | Детская туалетная
ПЗ 32 13 07 |  |  | Умывальная
ПЗ 32 13 08 |  |  | Логопедическая
ПЗ 32 13 09 |  |  | Плеопто-ортопедическая комната
ПЗ 32 14 |  | Помещения групповых занятий
ПЗ 32 14 01 |  |  | Музыкальный зал
ПЗ 32 14 02 |  |  | Гимнастический зал
ПЗ 32 14 03 |  |  | Танцевальный зал
ПЗ 32 14 04 |  |  | Спортивный зал
ПЗ 32 14 05 |  |  | Физкультурный зал
ПЗ 32 14 06 |  |  | Кружковая
ПЗ 32 15 |  | Учебные помещения
ПЗ 32 15 01 |  |  | Библиотека
ПЗ 32 15 02 |  |  | Кабинет биологии
ПЗ 32 15 03 |  |  | Кабинет домоводства
ПЗ 32 15 04 |  |  | Кабинет информатики
ПЗ 32 15 05 |  |  | Кабинет начальных классов
ПЗ 32 15 06 |  |  | Кабинет универсальный
ПЗ 32 15 07 |  |  | Кабинет физики
ПЗ 32 15 08 |  |  | Кабинет химии
ПЗ 32 15 09 |  |  | Кабинет черчения
ПЗ 32 15 10 |  |  | Лаборантская
ПЗ 32 15 11 |  |  | Лаборантская-практикум
ПЗ 32 15 12 |  |  | Лаборатория
ПЗ 32 15 13 |  |  | Лекционная аудитория
ПЗ 32 15 14 |  |  | Лингафонный кабинет
ПЗ 32 16 |  | Помещения учебной секции
ПЗ 32 16 01 |  |  | Учебный кабинет
ПЗ 32 16 02 |  |  | Рекреация
ПЗ 32 16 03 |  |  | Ресурсный центр
ПЗ 33 | Специализированные помещения медицинских организаций
ПЗ 33 10 |  | Помещения входной группы
ПЗ 33 10 01 |  |  | Буфетная палатного отделения
ПЗ 33 10 02 |  |  | Вестибюль взрослого отделения
ПЗ 33 10 03 |  |  | Вестибюль детского отделения
ПЗ 33 10 04 |  |  | Входной тамбур взрослого отделения
ПЗ 33 10 05 |  |  | Входной тамбур детского отделения
ПЗ 33 10 06 |  |  | Гардероб взрослого отделения
ПЗ 33 10 07 |  |  | Гардероб детского отделения
ПЗ 33 12 |  | Помещения регистратуры
ПЗ 33 12 01 |  |  | Регистратура взрослого населения
ПЗ 33 12 02 |  |  | Регистратура детского населения
ПЗ 33 12 03 |  |  | Картохранилище
ПЗ 33 13 |  | Помещения родового бокса
ПЗ 33 13 01 |  |  | Уличный тамбур
ПЗ 33 13 02 |  |  | Помещение санитарной обработки рожениц
ПЗ 33 13 03 |  |  | Индивидуальная родовая палата
ПЗ 33 13 04 |  |  | Туалет
ПЗ 33 13 05 |  |  | Подготовительная с душем для персонала
ПЗ 33 13 06 |  |  | Индивидуальная родовая палата с кроватью-трансформером
ПЗ 33 14 |  | Помещения гемодиализа и детоксикации
ПЗ 33 14 01 |  |  | Диализный зал
ПЗ 33 14 02 |  |  | Пост дежурной медсестры
ПЗ 33 14 03 |  |  | Помещение водоподготовки
ПЗ 33 14 04 |  |  | Склад солей
ПЗ 33 14 05 |  |  | Кладовая растворов
ПЗ 33 14 06 |  |  | Помещение ремонта диализных аппаратов
ПЗ 33 14 07 |  |  | Процедурная для проведения перитонеального диализа
ПЗ 33 15 |  | Зуботехнические помещения
ПЗ 33 15 01 |  |  | Помещение зубных техников
ПЗ 33 16 |  | Помещения экстракорпорального оплодотворения
ПЗ 33 16 01 |  |  | Манипуляционная для взятия яйцеклетки
ПЗ 33 16 02 |  |  | Эмбриологическая лаборантская
ПЗ 33 16 03 |  |  | Помещение сдачи спермы
ПЗ 33 16 04 |  |  | Лаборатория экстракорпорального оплодотворения
ПЗ 33 16 05 |  |  | Криохранилище
ПЗ 33 17 |  | Помещения операционные
ПЗ 33 17 01 |  |  | Гибридная операционная
ПЗ 33 17 02 |  |  | Предоперационная
ПЗ 33 17 03 |  |  | Операционная
ПЗ 33 17 04 |  |  | Постоперационная
ПЗ 33 17 05 |  |  | Малая операционная
ПЗ 33 17 06 |  |  | Операционная общепрофильная
ПЗ 33 17 07 |  |  | Операционная для проведения ортопедо-травматологических операций
ПЗ 33 17 08 |  |  | Операционная для проведения нейрохирургических операций
ПЗ 33 17 09 |  |  | Операционная для операций на сердце АИК
ПЗ 33 17 10 |  |  | Предоперационная для одной общепрофильной операционной
ПЗ 33 17 11 |  |  | Предоперационная для двух общепрофильных (одной специализированной) операционных
ПЗ 33 17 12 |  |  | Помещение подготовки больного, наркозная
ПЗ 33 17 13 |  |  | Протокольная
ПЗ 33 17 14 |  |  | Помещение хранения послеоперационных отходов
ПЗ 33 17 15 |  |  | Рентгеноперационная
ПЗ 33 18 |  | Помещения патолого-анатомические
ПЗ 33 18 01 |  |  | Помещение приема трупов
ПЗ 33 18 02 |  |  | Кладовая хранения вещей умерших
ПЗ 33 18 03 |  |  | Помещение временного хранения трупов
ПЗ 33 18 04 |  |  | Секционная
ПЗ 33 18 05 |  |  | Предсекционная
ПЗ 33 18 06 |  |  | Препараторская
ПЗ 33 18 07 |  |  | Фиксационная
ПЗ 33 18 08 |  |  | Комната приема биопсийного и аутопсийного материала
ПЗ 33 18 09 |  |  | Архив влажного биопсийного и аутопсийного материала
ПЗ 33 18 10 |  |  | Архив микропрепаратов и блоков биопсий
ПЗ 33 18 11 |  |  | Помещение одевания трупов
ПЗ 33 18 12 |  |  | Кладовые консервирующих растворов, ядов и летучих веществ
ПЗ 33 18 13 |  |  | Кладовая похоронных принадлежностей
ПЗ 33 18 14 |  |  | Траурный зал
ПЗ 33 18 15 |  |  | Помещение хранения урн с прахом
ПЗ 33 18 16 |  |  | Помещение священнослужителя
ПЗ 33 18 17 |  |  | Кабинет врачебного освидетельствования
ПЗ 33 18 18 |  |  | Кабинет для работы с документами
ПЗ 33 18 19 |  |  | Архив гистологического материала
ПЗ 33 19 |  | Помещения переливания крови
ПЗ 33 19 01 |  |  | Помещение хранения и подготовки крови и кровезаменителей к переливанию
ПЗ 33 20 |  | Помещения реанимации и интенсивной терапии
ПЗ 33 20 01 |  |  | Палата интенсивной терапии
ПЗ 33 20 02 |  |  | Палата реанимации
ПЗ 33 20 03 |  |  | Предреанимационная
ПЗ 33 20 04 |  |  | Реанимационный зал
ПЗ 33 21 |  | Помещения инфекционные
ПЗ 33 21 01 |  |  | Инфекционная палата
ПЗ 33 21 02 |  |  | Туберкулезная палата
ПЗ 33 22 |  | Помещения психиатрии
ПЗ 33 22 01 |  |  | Психиатрическая палата
ПЗ 33 22 02 |  |  | Психиатрическая надзорная палата
ПЗ 33 23 |  | Помещения наркологии
ПЗ 33 23 01 |  |  | Наркологическая палата
ПЗ 33 24 |  | Помещения стоматологии
ПЗ 33 24 01 |  |  | Кабинет терапевта
ПЗ 33 24 02 |  |  | Кабинет хирурга
ПЗ 33 24 03 |  |  | Кабинет ортодонта
ПЗ 33 24 04 |  |  | Кабинет детского стоматолога
ПЗ 33 24 05 |  |  | Кабинет гигиены полости рта
ПЗ 33 24 06 |  |  | Рентгеновский дентальный кабинет
ПЗ 33 25 |  | Помещения восстановительного лечения
ПЗ 33 25 01 |  |  | Кабинет электросветолечения
ПЗ 33 25 02 |  |  | Кабинет лазерной терапии
ПЗ 33 25 03 |  |  | Кабинет гидротерапии
ПЗ 33 25 04 |  |  | Кабинет ультравысокочастотной терапии (УВЧ)
ПЗ 33 25 05 |  |  | Кабинет микроволновой терапии (СВЧ)
ПЗ 33 25 06 |  |  | Кабинет ультрафиолетового облучения (УФ)
ПЗ 33 25 07 |  |  | Кабинет физиотерапии
ПЗ 33 25 08 |  |  | Кабинет теплолечения
ПЗ 33 25 09 |  |  | Кабинет магнитотерапии
ПЗ 33 25 10 |  |  | Кабинет кислородной терапии
ПЗ 33 25 11 |  |  | Кабинет иглорефлексотерапии
ПЗ 33 25 12 |  |  | Кабинет лечения электросном
ПЗ 33 25 13 |  |  | Кабинет для занятий малых групп (до 5 чел)
ПЗ 33 25 14 |  |  | Кабинет для занятий групп (более 5 чел)
ПЗ 33 25 15 |  |  | Кабинет индивидуальной условно-рефлекторной терапии
ПЗ 33 25 16 |  |  | Кабинет групповой условно-рефлекторной терапии
ПЗ 33 25 17 |  |  | Кабинет грязелечения, ванный зал
ПЗ 33 25 18 |  |  | Кабинет ингаляционной терапии
ПЗ 33 25 19 |  |  | Процедурная галотерапии
ПЗ 33 25 20 |  |  | Процедурная спелеотерапии
ПЗ 33 25 21 |  |  | Солярий вертикальный
ПЗ 33 25 22 |  |  | Солярий горизонтальный
ПЗ 33 25 23 |  |  | Зал лечебной физкультуры групповых занятий
ПЗ 33 25 24 |  |  | Тренажерный зал
ПЗ 33 25 25 |  |  | Зал обучения ходьбе
ПЗ 33 25 26 |  |  | Кабинет механотерапии
ПЗ 33 25 27 |  |  | Кабинет трудотерапии
ПЗ 33 25 28 |  |  | Кабинет массажа
ПЗ 33 25 29 |  |  | Кабинет мануальной терапии
ПЗ 33 25 30 |  |  | Душевой зал с кафедрой
ПЗ 33 25 31 |  |  | Помещение подводного душа-массажа
ПЗ 33 25 32 |  |  | Помещение вихревой ванны
ПЗ 33 25 33 |  |  | Помещение вибрационной ванны
ПЗ 33 25 34 |  |  | Помещение четырехкамерной ванны
ПЗ 33 25 35 |  |  | Помещение контрастных ванн
ПЗ 33 25 36 |  |  | Процедурная кабинета МРТ
ПЗ 33 25 37 |  |  | Комната управления МРТ
ПЗ 33 25 38 |  |  | Подготовительная пациента при кабинете МРТ
ПЗ 33 25 39 |  |  | Лекотека
ПЗ 33 25 40 |  |  | Кабинет магнитотурботрона
ПЗ 33 25 41 |  |  | Кабинет экстракорпоральной ударно-волновой терапии
ПЗ 33 25 42 |  |  | Кабинет гипнотария
ПЗ 33 25 43 |  |  | Кабинет фотария
ПЗ 33 25 44 |  |  | Бассейн обучению ходьбе взрослых
ПЗ 33 25 45 |  |  | Помещение детского лечебного плавательного бассейна (на 8 мест)
ПЗ 33 25 46 |  |  | Кабинет водолечения и обучения новорожденных плаванью
ПЗ 33 25 47 |  |  | Помещение с ванной для горизонтального подводного вытяжения позвоночника с подъемником
ПЗ 33 25 48 |  |  | Помещение с ванной для вертикального вытяжения позвоночника на 2 места
ПЗ 33 25 49 |  |  | Зал лечебной физкультуры для индивидуальных занятий
ПЗ 33 25 50 |  |  | Зал лечебной физкультуры для занятий малых групп (до 4-х)
ПЗ 33 25 51 |  |  | Помещения для бытовой реабилитации
ПЗ 33 26 |  | Помещения родильные
ПЗ 33 26 01 |  |  | Индивидуальная родовая
ПЗ 33 26 02 |  |  | Предродовая палата
ПЗ 33 26 03 |  |  | Изолятор для новорожденных
ПЗ 33 26 04 |  |  | Послеродовая палата
ПЗ 33 27 |  | Палаты и медицинские кабинеты
ПЗ 33 27 01 |  |  | Диагностическая
ПЗ 33 27 02 |  |  | Фильтр для приема рожениц и беременных
ПЗ 33 27 03 |  |  | Бокс приемно-смотровой
ПЗ 33 27 04 |  |  | Фильтр-бокс
ПЗ 33 27 05 |  |  | Изолятор
ПЗ 33 27 06 |  |  | Палата восстановительного лечения
ПЗ 33 27 07 |  |  | Кабинет врача-педиатра
ПЗ 33 27 08 |  |  | Кабинет генетика
ПЗ 33 27 09 |  |  | Кабинет гинеколога
ПЗ 33 27 10 |  |  | Кабинет забора крови
ПЗ 33 27 11 |  |  | Кабинет лучевой терапии
ПЗ 33 27 12 |  |  | Кабинет ортопеда
ПЗ 33 27 13 |  |  | Кабинет отоларинголога
ПЗ 33 27 14 |  |  | Кабинет офтальмолога
ПЗ 33 27 15 |  |  | Кабинет предрейсовых осмотров
ПЗ 33 27 16 |  |  | Кабинет проктолога
ПЗ 33 27 17 |  |  | Кабинет психолога
ПЗ 33 27 18 |  |  | Кабинет социального работника
ПЗ 33 27 19 |  |  | Кабинет терапевта
ПЗ 33 27 20 |  |  | Кабинет уролога
ПЗ 33 27 21 |  |  | Кабинет фельдшера
ПЗ 33 27 22 |  |  | Кабинет хирурга
ПЗ 33 27 23 |  |  | Кабинет юриста
ПЗ 33 27 24 |  |  | Кабинет функциональной диагностики
ПЗ 33 27 25 |  |  | Кабинет компьютерной томографии
ПЗ 33 27 26 |  |  | Кабинет лечебной физкультуры и массажа
ПЗ 33 27 27 |  |  | Медико-социальная палата
ПЗ 33 27 28 |  |  | Медицинское помещение
ПЗ 33 27 29 |  |  | Нейрохирургическая палата
ПЗ 33 27 30 |  |  | Ожоговая палата
ПЗ 33 27 31 |  |  | Ортопедотравматическая палата
ПЗ 33 27 32 |  |  | Палата
ПЗ 33 27 33 |  |  | Перевязочная палата
ПЗ 33 27 34 |  |  | Процедурная для прививок
ПЗ 33 27 35 |  |  | Процедурный кабинет
ПЗ 33 27 36 |  |  | Радиологическая
ПЗ 33 27 37 |  |  | Рентгеновский кабинет
ПЗ 33 27 38 |  |  | Смотровая палата
ПЗ 33 27 39 |  |  | Стерилизационная
ПЗ 33 27 40 |  |  | Стерилизационная экстренной стерилизации
ПЗ 33 27 41 |  |  | Помещение (с туалетом) временного пребывания пациента после амбулаторных оперативных вмешательств
ПЗ 33 27 42 |  |  | Комната приготовления аллергенов
ПЗ 33 27 43 |  |  | Темная комната офтальмолога
ПЗ 33 27 44 |  |  | Аудиометрическая кабина (кроме готовых изделий)
ПЗ 33 27 45 |  |  | Процедурная эндоскопии
ПЗ 33 27 46 |  |  | Кабинет эндоскопических исследований
ПЗ 33 27 47 |  |  | Кабинет ультразвуковых исследований
ПЗ 33 27 48 |  |  | Клизменная
ПЗ 33 27 49 |  |  | Перевязочная с ванной и подъемником для ожоговых больных
ПЗ 33 28 |  | Диагностические лаборатории
ПЗ 33 28 01 |  |  | Лаборантская гематологическая
ПЗ 33 28 02 |  |  | Лаборантская биохимическая
ПЗ 33 28 03 |  |  | Лаборантская гистологическая
ПЗ 33 28 04 |  |  | Лаборантская
ПЗ 33 28 05 |  |  | Помещение приема и регистрации биоматериала для лабораторных исследований
ПЗ 33 28 06 |  |  | Помещение взятия проб капиллярной крови
ПЗ 33 28 07 |  |  | Лаборатория срочных анализов
ПЗ 33 28 08 |  |  | Лаборатория радиоизотопной диагностики
ПЗ 33 29 |  | Прочие помещения палатного отделения
ПЗ 33 29 01 |  |  | Буфетная с оборудованием для мойки столовой посуды
ПЗ 33 29 02 |  |  | Комната для игр детей
ПЗ 33 29 03 |  |  | Помещение дневного пребывания детей и взрослых
ПЗ 33 29 04 |  |  | Столовая для больных
ПЗ 33 29 05 |  |  | Столовая для больных на креслах-колясках
ПЗ 33 29 06 |  |  | Туалет с умывальником при палате
ПЗ 33 29 07 |  |  | Душевая при палате
ПЗ 33 29 08 |  |  | Совмещенный санузел
ПЗ 33 29 09 |  |  | Ванная с подъемником
ПЗ 33 30 |  | Помещения медперсонала
ПЗ 33 30 01 |  |  | Помещение для персонала
ПЗ 33 30 02 |  |  | Кабинет заведующего отделением
ПЗ 33 30 03 |  |  | Помещение старшей медсестры
ПЗ 33 30 04 |  |  | Ординаторская
ПЗ 33 30 05 |  |  | Кабинет дежурного врача
ПЗ 33 30 06 |  |  | Кабинет дежурной медсестры
ПЗ 33 30 09 |  |  | Кабинет сестры-хозяйки
ПЗ 33 31 |  | Вспомогательные медицинские помещения
ПЗ 33 31 01 |  |  | Медицинский архив
ПЗ 33 31 02 |  |  | Помещение для хранения предметов уборки и дезрастворов
ПЗ 33 31 03 |  |  | Помещение хранения вакцин и медикаментов
ПЗ 33 31 04 |  |  | Помещение временного хранения медицинских отходов
ПЗ 33 31 05 |  |  | Помещение хранения чистого белья и постельных принадлежностей
ПЗ 33 31 06 |  |  | Помещения хранения расходного материала и медикаментов
ПЗ 33 31 07 |  |  | Помещение хранения наркотических средств и психотропных веществ
ПЗ 33 31 08 |  |  | Кладовая вещей пациентов
ПЗ 33 31 09 |  |  | Санитарная комната
ПЗ 33 31 10 |  |  | Помещение для мойки и обработки эндоскопов
ПЗ 33 31 11 |  |  | Помещение приготовления лекарств
ПЗ 33 31 12 |  |  | Помещение временного хранения вещей больных
ПЗ 33 31 13 |  |  | Санитарный пропускник для пациентов
ПЗ 33 31 14 |  |  | Помещение для хранения инструментов, стерильного, шовного материалов, растворов
ПЗ 33 31 15 |  |  | Помещение для мойки и обеззараживания наркозно-дыхательной аппаратуры
ПЗ 33 31 16 |  |  | Кладовая наркозно-дыхательной аппаратуры
ПЗ 33 31 17 |  |  | Помещение хранения и подготовки гипса и гипсовых бинтов
ПЗ 33 31 18 |  |  | Комната психологической разгрузки
ПЗ 33 31 19 |  |  | Автоклавная для обеззараживания
ПЗ 33 31 20 |  |  | Помещение для слива
ПЗ 33 31 21 |  |  | Шлюз
ПЗ 33 31 22 |  |  | Шлюз при палате
ПЗ 33 32 |  | Специализированные помещения
ПЗ 33 32 01 |  |  | Гипсовочная
ПЗ 33 32 02 |  |  | Литейная
ПЗ 33 32 03 |  |  | Паяльная
ПЗ 33 32 04 |  |  | Полимеризационная
ПЗ 33 32 05 |  |  | Полировочная
ПЗ 33 32 06 |  |  | Комната приготовления аллергенов
ПЗ 33 32 07 |  |  | Кабина люминесцентной диагностики
ПЗ 33 32 08 |  |  | Мазевая
ПЗ 33 32 09 |  |  | Кабинет диабетической ретинопатии
ПЗ 33 32 10 |  |  | Кабинет медицинского (наркологического) освидетельствования
ПЗ 33 32 11 |  |  | Изолятор временного пребывания обследуемых на алкогольное опьянение
ПЗ 33 32 12 |  |  | Кабинет индивидуальной условно-рефлекторной терапии
ПЗ 33 32 13 |  |  | Кабинет групповой условно-рефлекторной терапии
ПЗ 33 32 14 |  |  | Барозал на 1 однокамерную барокамеру
ПЗ 33 32 15 |  |  | Барозал на 2 одноместные барокамеры
ПЗ 33 32 16 |  |  | Барозал на 1 многоместную барокамеру
ПЗ 33 33 |  | Помещения лучевой диагностики
ПЗ 33 33 01 |  |  | Кабинет компьютерной томографии
ПЗ 33 33 02 |  |  | Кабинет магнитно-резонансной томографии
ПЗ 33 33 03 |  |  | Рентгендиагностический кабинет для общих исследований
ПЗ 33 33 04 |  |  | Кабинет рентгентерапии
ПЗ 33 33 05 |  |  | Процедурная рентгенфлюорографическая
ПЗ 33 33 06 |  |  | Процедурная маммографии
ПЗ 33 33 07 |  |  | Процедурная маммографии с использованием специальных методов
ПЗ 33 33 08 |  |  | Процедурная остеоденситометрии
ПЗ 33 33 09 |  |  | Кабинет дистанционной лучевой радиотерапии
ПЗ 33 33 10 |  |  | Кабинет контактной радиотерапии
ПЗ 34 | Помещения производственного назначения
ПЗ 34 10 |  | Помещения производственного назначения
ПЗ 34 10 01 |  |  | Мастерская
ПЗ 34 10 02 |  |  | Комната трудового обучения
ПЗ 34 10 03 |  |  | Помещение копировально-множительных работ
ПЗ 34 10 04 |  |  | Ремонтная мастерская
ПЗ 34 12 |  | Складские помещения
ПЗ 34 12 01 |  |  | Кладовая горючих товаров
ПЗ 34 12 02 |  |  | Кладовая товаров в горючей упаковке
ПЗ 34 12 03 |  |  | Расходный склад

## 06. Системы
Классификатор "Системы"
Код | Категория | Назначение | Тип | Класс системы
СС 10 | Конструктивные системы
СС 10 10 |  | Фундаменты
СС 10 10 10 |  |  | Ленточный
СС 10 10 10 10 |  |  |  | Сборный
СС 10 10 10 20 |  |  |  | Монолитный
СС 10 10 20 |  |  | Свайный
СС 10 10 30 |  |  | Винтовой
СС 10 10 40 |  |  | Столбчатый
СС 10 10 50 |  |  | Плитный
СС 10 10 90 |  |  | Прочий
СС 10 20 |  | Конструктивные системы зданий
СС 10 20 10 |  |  | Стеновая система
СС 10 20 20 |  |  | Каркасная система
СС 10 20 30 |  |  | Ствольная система
СС 10 20 40 |  |  | Оболочковая система
СС 10 20 50 |  |  | Каркасно-стеновая система
СС 10 20 60 |  |  | Каркасно-ствольная система
СС 10 20 70 |  |  | Ствольно-стеновая система
СС 10 20 90 |  |  | Прочая
СС 10 20 хх |  |  |  | Классы конструктивных систем
СС 10 20 хх 10 |  |  |  | Ограждающие конструкции - кирпич; несущие - железобетон, сталь, кирпич
СС 10 20 хх 20 |  |  |  | Ограждающие конструкции - мелкие стеновые ячеистые и слоистые блоки; несущие - железобетон, сталь
СС 10 20 хх 30 |  |  |  | Ограждающие конструкции - кирпич; несущие - древесина
СС 10 20 10 40 |  |  |  | Ограждающие конструкции - железобетон; несущие - железобетон в стеновых системах
СС 10 20 20 50 |  |  |  | Ограждающие конструкции - железобетон; несущие - железобетон в каркасных системах
СС 10 20 хх 60 |  |  |  | Ограждающие конструкции - железобетон; несущие - сталь
СС 10 20 хх 70 |  |  |  | Ограждающие конструкции - тонкий металлический лист и эффективные теплоизоляционные материалы; несущие - железобетон, сталь (кроме ЛСТК)
СС 10 20 хх 80 |  |  |  | Ограждающие конструкции - стекло, светопрозрачные материалы; несущие - железобетон, сталь (кроме ЛСТК)
СС 10 20 хх 90 |  |  |  | Ограждающие конструкции - древесина; несущие - древесина и другие конструктивные материалы
СС 10 30 |  | Конструктивные системы сооружений
СС 10 30 хх |  |  | Классы конструктивных систем
СС 10 30 хх 10 |  |  |  | Конструкция из нерудных материалов и бетона
СС 10 30 хх 20 |  |  |  | Конструкция из монолитного железобетона
СС 10 30 хх 30 |  |  |  | Конструкция из сборного железобетона
СС 10 30 хх 40 |  |  |  | Конструкция из конструкционной стали
СС 10 30 хх 50 |  |  |  | Конструкция из стальных труб
СС 10 30 хх 60 |  |  |  | Конструкция из древесины
СС 10 30 хх 70 |  |  |  | Конструкция из кабелей и проводов
СС 10 30 хх 80 |  |  |  | Благоустройство прилегающей территории (озеленение)
СС 10 40 |  | Кровельные системы
СС 10 40 10 |  |  | Плоская
СС 10 40 20 |  |  | Односкатная
СС 10 40 30 |  |  | Двускатная
СС 10 40 40 |  |  | Вальмовая четырехскатная
СС 10 40 50 |  |  | Полувальмовая
СС 10 40 60 |  |  | Многощипцовая
СС 10 40 70 |  |  | Шатровая
СС 10 40 80 |  |  | Мансардная
СС 10 40 90 |  |  | Прочая
СС 10 45 |  | Система снегозадержания
СС 10 50 |  | Фасадные системы
СС 10 50 10 |  |  | ФТКС
СС 10 50 20 |  |  | НФС
СС 10 50 30 |  |  | НСФС
СС 30 | Инженерные системы внутренние
СС 30 10 |  | Система теплоснабжения
СС 30 15 |  | Система холодоснабжения
СС 30 15 10 |  |  | Чиллер-фанкойл
СС 30 15 20 |  |  | Сплит-системы
СС 30 15 30 |  |  | VRV
СС 30 15 40 |  |  | Прецизионное кондиционирование
СС 30 20 |  | Системы климатизации
СС 30 20 10 |  |  | Система отопления
СС 30 20 10 10 |  |  |  | Подающий трубопровод
СС 30 20 10 20 |  |  |  | Обратный трубопровод
СС 30 20 20 |  |  | Система общеобменной вентиляции
СС 30 20 20 10 |  |  |  | Приточная вентиляция
СС 30 20 20 20 |  |  |  | Вытяжная вентиляция
СС 30 20 20 30 |  |  |  | Приточная естественная
СС 30 20 20 40 |  |  |  | Вытяжная естественная
СС 30 20 20 50 |  |  |  | Рециркуляционная
СС 30 20 25 |  |  | Система технологической вентиляции
СС 30 20 25 10 |  |  |  | Воздухозаборы
СС 30 20 25 20 |  |  |  | Выбросы воздуха
СС 30 20 30 |  |  | Система кондиционирования воздуха
СС 30 25 |  | Система противодымной защиты
СС 30 25 10 |  |  | Противодымная вентиляции
СС 30 25 10 10 |  |  |  | Дымоудаление
СС 30 25 10 20 |  |  |  | Подпор воздуха
СС 30 26 |  | Совмещенные системы общеобменной и противодымной вентиляции
СС 30 30 |  | Системы обеспечения пожарной безопасности
СС 30 30 10 |  |  | Система пожарной сигнализации
СС 30 30 20 |  |  | Система противопожарной защиты
СС 30 30 30 |  |  | Система пожаротушения
СС 30 30 30 10 |  |  |  | Противопожарный водопровод
СС 30 30 30 20 |  |  |  | Противопожарный трубопровод
СС 30 30 40 |  |  | Автоматическое водяное пожаротушение
СС 30 30 40 10 |  |  |  | Дренчерная система пожаротушения
СС 30 30 40 20 |  |  |  | Спринклерная система пожаротушения
СС 30 30 40 30 |  |  |  | Спринклерная водозаполненная система пожаротушения
СС 30 30 40 40 |  |  |  | Спринклерная воздушная система пожаротушения
СС 30 30 40 50 |  |  |  | Спринклерная система пожаротушения с принудительным пуском
СС 30 30 40 60 |  |  |  | Спринклерно-дренчерная система пожаротушения
СС 30 30 40 70 |  |  |  | Спринклерно-дренчерная система пожаротушения воздушная
СС 30 30 60 |  |  | Система передачи извещений о пожаре
СС 30 35 |  | Системы водоснабжения
СС 30 35 10 |  |  | Система водоснабжения
СС 30 35 10 10 |  |  |  | Горячее водоснабжение
СС 30 35 10 20 |  |  |  | Циркуляционная система водоснабжения
СС 30 35 10 30 |  |  |  | Производственное водоснабжение
СС 30 35 10 35 |  |  |  | Противопожарное водоснабжение
СС 30 35 10 40 |  |  |  | Техническое водоснабжение
СС 30 35 10 50 |  |  |  | Хозяйственно-питьевое водоснабжение
СС 30 35 10 60 |  |  |  | Холодное водоснабжение
СС 30 40 |  | Система водоотведения
СС 30 40 10 |  |  | Система водоотведения
СС 30 40 10 10 |  |  |  | Система хозяйственно-бытовой канализации
СС 30 40 10 20 |  |  |  | Система наружного водостока
СС 30 40 10 30 |  |  |  | Система внутреннего водостока
СС 30 40 10 40 |  |  |  | Система дождевой канализации
СС 30 40 10 50 |  |  |  | Система дренажной канализации
СС 30 40 10 60 |  |  |  | Система производственной канализации
СС 30 45 |  | Система мусороудаления
СС 30 45 10 |  |  | Система мусороудаления
СС 30 48 |  | Вертикальный транспорт
СС 30 48 10 |  |  | Вертикальный транспорт
СС 30 50 |  | Система электроснабжения
СС 30 50 10 |  |  | Питающая сеть
СС 30 50 20 |  |  | Распределительная сеть
СС 30 50 30 |  |  | Силовое электрооборудование
СС 30 50 40 |  |  | Электроосвещение
СС 30 50 42 |  |  | Система общего освещения
СС 30 50 45 |  |  | Система комбинированного освещения
СС 30 50 46 |  |  | Система дежурного освещения
СС 30 50 47 |  |  | Система аварийного освещения
СС 30 50 47 10 |  |  |  | Освещение безопасности
СС 30 50 47 20 |  |  |  | Эвакуационное освещение
СС 30 50 48 |  |  | Система светового ограждения
СС 30 50 49 |  |  | Система авиационного освещения
СС 30 50 50 |  |  | Система молниезащиты и заземления
СС 30 55 |  | Системы пожарной безопасности
СС 30 55 10 |  |  | Автоматическая пожарная сигнализация АПС
СС 30 55 20 |  |  | Автоматизация системы противопожарной защиты АПЗ
СС 30 55 30 |  |  | Система оповещения и управления эвакуацией людей при пожаре СОУЭ
СС 30 55 40 |  |  | Система автоматического пожаротушения
СС 30 55 40 10 |  |  |  | Автоматические установки газового пожаротушения. Электротехническая часть
СС 30 55 40 20 |  |  |  | Автоматические установки пенного пожаротушения. Электротехническая часть
СС 30 55 40 30 |  |  |  | Автоматические установки порошкового пожаротушения. Электротехническая часть
СС 30 60 |  | Системы связи, сигнализации, автоматизации и диспетчеризации
СС 30 60 01 |  |  | Системы безопасности
СС 30 60 01 10 |  |  |  | Система охранно-тревожной сигнализации СОТС
СС 30 60 01 20 |  |  |  | Система охранного телевидения СОТ
СС 30 60 01 30 |  |  |  | Система контроля и управления доступом СКУД
СС 30 60 01 40 |  |  |  | Система охраны входов
СС 30 60 01 50 |  |  |  | Система охраны квартир
СС 30 60 01 60 |  |  |  | Система охранной защиты
СС 30 60 01 70 |  |  |  | Система оповещения и управления эвакуацией
СС 30 60 02 |  |  | Автоматизированная система коммерческого учета электропотребления
СС 30 60 03 |  |  | Система автоматизации и диспетчеризации инженерного оборудования
СС 30 60 04 |  |  | Система автоматизации водоснабжения
СС 30 60 05 |  |  | Система приема телевидения
СС 30 60 06 |  |  | Интернет
СС 30 60 07 |  |  | Система дымоудаления
СС 30 60 08 |  |  | Система видеонаблюдения
СС 30 60 09 |  |  | Система телефонной связи
СС 30 60 10 |  |  | Система радиовещания
СС 30 60 11 |  |  | Сети компьютеризации
СС 30 60 12 |  |  | Система мониторинга основных элементов и конструкций
СС 30 60 13 |  |  | Система контроля загазованности
СС 30 60 14 |  |  | Система сигнализации для МГН
СС 30 60 15 |  |  | Система диспетчеризации
СС 30 60 16 |  |  | Сеть оборудования технических средств безопасности
СС 30 60 17 |  |  | Сеть аварийно-спасательного оборудования
СС 30 60 18 |  |  | Система управления парковкой
СС 30 60 19 |  |  | Система усиления GSM-сигнала
СС 30 65 |  | Система молниезащиты
СС 30 70 |  | Системы газоснабжения
СС 30 70 10 |  |  | Система бытового внутреннего газоснабжения
СС 40 | Наружные сети
СС 40 10 |  | Наружная сеть системы электроснабжения
СС 40 15 |  | Наружная сеть системы освещения
СС 40 20 |  | Наружная сеть системы теплоснабжения
СС 40 25 |  | Наружная сеть водоснабжения
СС 40 30 |  | Наружная сеть водоотведения
СС 40 30 10 |  |  | Система отведения поверхностного стока
СС 40 35 |  | Система дренажа
СС 40 40 |  | Наружная сеть системы газоснабжения
СС 40 45 |  | Наружная сеть связи
СС 40 50 |  | Система дренажа
СС 40 55 |  | Наружная сеть системы газоснабжения
СС 40 60 |  | Наружная сеть связи
СС 50 | Медицинские системы
СС 50 10 |  | Система медицинского газоснабжения
СС 50 15 |  | Система телемедицины
СС 50 20 |  | Система TN
СС 50 25 |  | Система TN-S
СС 50 30 |  | Система IT
СС 50 35 |  | Безопасная система сверхнизкого напряжения
СС 50 40 |  | Заземленная система сверхнизкого напряжения

## 07. Элементы
Классификатор "Элементы"
Код | Категория элементов | Назначение элементов | Класс элемента | Подкласс элемента | класс IFC | Назначение класса IFC
ЭЛ 10 | Земляные сооружения, фундаменты
ЭЛ 10 10 |  | Фундаменты
ЭЛ 10 10 05 |  |  | Фундаментное основание |  | ifcFooting
ЭЛ 10 10 10 |  |  | Свая |  | ifcPile
ЭЛ 10 10 15 |  |  | Фундамент ленточный |  | ifcFooting | STRIP_FOOTING
ЭЛ 10 10 20 |  |  | Фундамент столбчатый |  | ifcFooting | PAD_FOOTING
ЭЛ 10 10 25 |  |  | Фундаментная плита |  | ifcSlab | BASESLAB
ЭЛ 10 10 30 |  |  | Фундамент общего назначения |  | ifcFooting
ЭЛ 10 10 35 |  |  | Фундаментная балка |  | ifcFooting | FOOTING_BEAM
ЭЛ 10 10 40 |  |  | Фундаментный блок |  | ifcFooting | STRIP_FOOTING
ЭЛ 10 10 45 |  |  | Подливка фундамента |  | ifcSlab | BASESLAB
ЭЛ 10 10 50 |  |  | Подколонник |  | ifcFooting | PAD_FOOTING
ЭЛ 10 10 55 |  |  | Ростверк |  | ifcFooting | PILE_CAP
ЭЛ 10 10 60 |  |  | Балка ростверка |  | ifcFooting | PILE_CAP
ЭЛ 10 10 65 |  |  | Бетонная подготовка |  | ifcSlab | BASESLAB
ЭЛ 10 10 70 |  |  | Кесонный фундамент |  | ifcFooting | CAISSON_FOUNDATION
ЭЛ 10 20 |  | Подпорные стены
ЭЛ 10 20 10 |  |  | Несущая стена в грунте |  | ifcFooting
ЭЛ 10 20 20 |  |  | Шпунт Ларсена |  | ifcPile
ЭЛ 10 20 30 |  |  | Шпунт |  | ifcPile
ЭЛ 10 20 40 |  |  | Подпорная стена |  | IfcWall | SHEAR
ЭЛ 10 20 50 |  |  | Габион
ЭЛ 10 25 |  | Укрепление грунта
ЭЛ 10 25 10 |  |  | Трамбовка |  | IfcReinforcedSoil | DYNAMICALLYCOMPACTED
ЭЛ 10 25 20 |  |  | Инъекционный метод |  | IfcReinforcedSoil | GROUTED
ЭЛ 10 25 30 |  |  | Замена грунтовой подушки |  | IfcReinforcedSoil | REPLACED
ЭЛ 10 25 40 |  |  | Укатка |  | IfcReinforcedSoil | ROLLERCOMPACTED
ЭЛ 10 25 50 |  |  | Предварительное обжатие грунтов |  | IfcReinforcedSoil | SURCHARGEPRELOADED
ЭЛ 10 25 60 |  |  | Вертикальный дренаж грунта |  | IfcReinforcedSoil | VERTICALLYDRAINED
ЭЛ 10 30 |  | Компоненты для защиты фундаментов
ЭЛ 10 30 10 |  |  | Изоляция |  | ifcCovering | INSULATION
ЭЛ 10 30 20 |  |  | Пароизоляция |  | ifcCovering | MEMBRANE
ЭЛ 10 30 30 |  |  | Гидроизоляция |  | ifcCovering | MEMBRANE
ЭЛ 10 30 40 |  |  | Отмостка |  | IfcSlab
ЭЛ 10 40 |  | Земляные сооружения
ЭЛ 10 40 10 |  |  | Банкет
ЭЛ 10 40 20 |  |  | Берма
ЭЛ 10 40 30 |  |  | Вал
ЭЛ 10 40 40 |  |  | Выемка
ЭЛ 10 40 50 |  |  | Канава
ЭЛ 10 40 60 |  |  | Котлован
ЭЛ 10 40 70 |  |  | Кювет
ЭЛ 10 40 80 |  |  | Насыпь
ЭЛ 10 40 90 |  |  | Траншея
ЭЛ 20 | Кровля
ЭЛ 20 10 |  | Покрытие кровли |  |  | ifcRoof
ЭЛ 20 20 |  | Элементы конструкции кровли
ЭЛ 20 20 05 |  |  | Брандмауэр |  | ifcWall
ЭЛ 20 20 06 |  |  | Парапет кровли |  | ifcWall
ЭЛ 20 20 10 |  |  | Контробрешетка |  | IfcMember
ЭЛ 20 20 15 |  |  | Карнизная доска |  | IfcMember
ЭЛ 20 20 20 |  |  | Мауэрлат |  | ifcBeam
ЭЛ 20 20 25 |  |  | Деревянный брус |  | IfcMember
ЭЛ 20 20 30 |  |  | Обрешетка |  | IfcMember
ЭЛ 20 20 35 |  |  | Стропильная балка |  | ifcBeam
ЭЛ 20 20 36 |  |  | Стропильная ферма
ЭЛ 20 20 37 |  |  | Подстропильная балка
ЭЛ 20 20 38 |  |  | Подстропильная ферма
ЭЛ 20 20 39 |  |  | Конек
ЭЛ 20 20 40 |  |  | Коньковый брусок |  | ifcBeam
ЭЛ 20 20 45 |  |  | Коньковый прогон |  | ifcBeam
ЭЛ 20 20 46 |  |  | Лага
ЭЛ 20 20 47 |  |  | Ребро
ЭЛ 20 20 50 |  |  | Ригель кровельный |  | ifcBeam
ЭЛ 20 20 55 |  |  | Сплошной настил |  | ifcCovering
ЭЛ 20 20 60 |  |  | Ограждение кровли
ЭЛ 20 30 |  | Компоненты для устройства кровли
ЭЛ 20 30 10 |  |  | Ветрозащитный слой |  | ifcCovering | MEMBRANE
ЭЛ 20 30 12 |  |  | Водоизоляционный ковер |  | ifcCovering | INSULATION
ЭЛ 20 30 14 |  |  | Воронка дождеприемная |  | ifcflowterminal
ЭЛ 20 30 16 |  |  | Гидроизоляционный слой |  | ifcCovering | INSULATION
ЭЛ 20 30 17 |  |  | Ендова
ЭЛ 20 30 18 |  |  | Капельник
ЭЛ 20 30 20 |  |  | Крепление желоба
ЭЛ 20 30 22 |  |  | Кровельный аэратор |  | ifcflowterminal
ЭЛ 20 30 24 |  |  | Мансардное окно |  | ifcWindow
ЭЛ 20 30 26 |  |  | Пароизоляционный слой |  | ifcCovering | MEMBRANE
ЭЛ 20 30 28 |  |  | Подкладочный ковер |  | ifcCovering | ROOFING
ЭЛ 20 30 30 |  |  | Подшивка карниза
ЭЛ 20 30 32 |  |  | Предохранительный слой |  | ifcCovering
ЭЛ 20 30 34 |  |  | Пригруз
ЭЛ 20 30 35 |  |  | Примыкание
ЭЛ 20 30 36 |  |  | Противокорневой слой |  | ifcCovering
ЭЛ 20 30 38 |  |  | Разделительный слой |  | ifcCovering
ЭЛ 20 30 40 |  |  | Растительный слой |  | ifcCovering
ЭЛ 20 30 41 |  |  | Свес
ЭЛ 20 30 42 |  |  | Слой усиления водоизоляционного ковра |  | ifcCovering
ЭЛ 20 30 44 |  |  | Снегозадержание
ЭЛ 20 30 46 |  |  | Стяжка кровли |  | ifcCovering | FLOORING
ЭЛ 20 30 48 |  |  | Теплоизоляционный слой |  | ifcCovering | INSULATION
ЭЛ 20 90 |  | Армирование ЖБ элементов кровли |  |  | IfcReinforcingElement
ЭЛ 30 | Архитектурные и конструктивные элементы
ЭЛ 30 10 |  | Ограждающие конструкции
ЭЛ 30 10 10 |  |  | Витраж |  | ifcCurtainWall
ЭЛ 30 10 10 10 |  |  |  | Панель витража | ifcPlate
ЭЛ 30 10 10 20 |  |  |  | Импост | ifcMember
ЭЛ 30 10 15 |  |  | Стена |  | ifcWall
ЭЛ 30 10 20 |  |  | Перегородка |  | ifcWall
ЭЛ 30 10 25 |  |  | Настил |  | ifcCovering | FLOORING
ЭЛ 30 10 30 |  |  | Навес затеняющий |  | IfcShadingDevice
ЭЛ 30 10 35 |  |  | Панель навесная |  | ifcCurtainWall
ЭЛ 30 12 36 |  |  | Парапет |  | ifcWall
ЭЛ 30 10 40 |  |  | Перекрытие |  | ifcSlab
ЭЛ 30 10 45 |  |  | Потолок |  | ifcCovering | CEILING
ЭЛ 30 10 46 |  |  | Потолок подвесной
ЭЛ 30 10 56 |  |  | Плита балкона |  | ifcSlab
ЭЛ 30 10 57 |  |  | Плита лоджии |  | ifcSlab
ЭЛ 30 10 58 |  |  | Плита козырька здания |  | ifcSlab
ЭЛ 30 10 60 |  |  | Фасад |  | ifcCurtainWall
ЭЛ 30 10 61 |  |  | Фасад вентилируемый |  | ifcCurtainWall
ЭЛ 30 10 65 |  |  | Обойма трубопровода
ЭЛ 30 10 66 |  |  | Коллектор распределительный
ЭЛ 30 10 67 |  |  | Шахта лифта
ЭЛ 30 10 68 |  |  | Шахта инженерных коммуникаций
ЭЛ 30 10 69 |  |  | Деформационный шов
ЭЛ 30 10 70 |  |  | Шов стыка конструкций
ЭЛ 30 10 71 |  |  | Термовкладыш
ЭЛ 30 10 72 |  |  | Прослойка из раствора
ЭЛ 30 10 73 |  |  | Днище
ЭЛ 30 10 74 |  |  | Днище бункера
ЭЛ 30 10 75 |  |  | Панель стеновая наружная рядовая
ЭЛ 30 10 76 |  |  | Панель стеновая наружная простеночная
ЭЛ 30 10 77 |  |  | Панель стеновая наружная карнизная
ЭЛ 30 10 78 |  |  | Панель стеновая перегородка
ЭЛ 30 10 79 |  |  | Блок угловой стеновых панелей
ЭЛ 30 12 |  | Ограждения |  |  | ifcRailing
ЭЛ 30 12 10 |  |  | Поручень |  | ifcRailing
ЭЛ 30 12 20 |  |  | Перила |  | ifcRailing
ЭЛ 30 12 40 |  |  | Отбойник |  | ifcRailing
ЭЛ 30 12 50 |  |  | Стойка ограждения
ЭЛ 30 12 55 |  |  | Экран ограждения
ЭЛ 30 14 |  | Проемы, ниши
ЭЛ 30 14 10 |  |  | Проем |  | ifcOpening
ЭЛ 30 14 20 |  |  | Отверстие |  | ifcOpening
ЭЛ 30 14 30 |  |  | Ниша |  | ifcOpening | RECESS
ЭЛ 30 16 |  | Элементы конструкций
ЭЛ 30 16 10 |  |  | Арка
ЭЛ 30 16 15 |  |  | База колонны |  | ifcColumn
ЭЛ 30 16 20 |  |  | Балка |  | ifcBeam
ЭЛ 30 16 21 |  |  | Балка подкрановая |  | ifcBeam
ЭЛ 30 16 22 |  |  | Крановая эстакада |  | ifcAssambly
ЭЛ 30 16 25 |  |  | Капитель |  | ifcColumn
ЭЛ 30 16 30 |  |  | Каркас |  | ifcAssambly, IfcBeam
ЭЛ 30 16 35 |  |  | Карниз |  | IfcCovering.MOLDING
ЭЛ 30 16 36 |  |  | Кессон потолочный прямоугольный
ЭЛ 30 16 37 |  |  | Кессон потолочный многогранный
ЭЛ 30 16 38 |  |  | Косоур |  | ifcBeam
ЭЛ 30 16 40 |  |  | Колонна |  | ifcColumn
ЭЛ 30 16 41 |  |  | Колонна двухветвевая |  | ifcColumn
ЭЛ 30 16 42 |  |  | Фахверк |  | ifcColumn
ЭЛ 30 16 45 |  |  | Перемычка |  | ifcBeam
ЭЛ 30 16 50 |  |  | Пилон |  | ifcColumn
ЭЛ 30 16 52 |  |  | Пояс |  | ifcBeam
ЭЛ 30 16 55 |  |  | Рама |  | ifcAssembly
ЭЛ 30 16 56 |  |  | Подкрановый рельс
ЭЛ 30 16 61 |  |  | Рельс |  | ifcBeam
ЭЛ 30 16 62 |  |  | Монорельс |  | ifcBeam
ЭЛ 30 16 65 |  |  | Ригель |  | ifcBeam
ЭЛ 30 16 75 |  |  | Стакан опорный оборудования
ЭЛ 30 16 76 |  |  | Тяга фасадная
ЭЛ 30 16 77 |  |  | Блок угловой
ЭЛ 30 16 78 |  |  | Блок вентиляционный
ЭЛ 30 16 79 |  |  | Блок инженерных коммуникаций
ЭЛ 30 16 80 |  |  | Отдельные элементы решетчатых конструкций
ЭЛ 30 16 80 10 |  |  |  | Раскос | ifcMember
ЭЛ 30 16 80 15 |  |  |  | Опора | ifcMember
ЭЛ 30 16 80 20 |  |  |  | Связь | ifcMember
ЭЛ 30 16 80 25 |  |  |  | Стойка | ifcColumn
ЭЛ 30 16 80 30 |  |  |  | Ферма | IfcElementAssembly IfcBeam
ЭЛ 30 16 95 |  |  | Прочие конструкции |  | ifcMember
ЭЛ 30 18 |  | Окна, двери и ворота
ЭЛ 30 18 10 |  |  | Балконная дверь |  | ifcDoor
ЭЛ 30 18 20 |  |  | Ворота |  | ifcDoor
ЭЛ 30 18 30 |  |  | Дверь |  | ifcDoor
ЭЛ 30 18 30 10 |  |  |  | Дверь герметическая | ifcDoor
ЭЛ 30 18 30 20 |  |  |  | Дверь межкомнатная | ifcDoor
ЭЛ 30 18 30 30 |  |  |  | Дверь входная | ifcDoor
ЭЛ 30 18 40 |  |  | Окно |  | ifcWindow
ЭЛ 30 18 50 |  |  | Люк |  | ifcWindow IfcDoor
ЭЛ 30 18 50 10 |  |  |  | Люк герметический | ifcWindow
ЭЛ 30 18 50 20 |  |  |  | Ревизия, лючок | ifcDoor
ЭЛ 30 18 52 |  |  | Фонарь зенитный |  | ifcWindow
ЭЛ 30 18 52 10 |  |  |  | Панель оконная фонарная | ifcWindow
ЭЛ 30 18 52 20 |  |  |  | Фонарь световой
ЭЛ 30 18 52 30 |  |  |  | Фонарь свето-аэрационный
ЭЛ 30 18 60 |  |  | Турникет |  | ifcDoor
ЭЛ 30 18 70 |  |  | Шлагбаум |  | ifcDoor
ЭЛ 30 19 |  | Доборные элементы
ЭЛ 30 19 10 |  |  | Наличник
ЭЛ 30 19 15 |  |  | Нащельник
ЭЛ 30 19 26 |  |  | Порожек
ЭЛ 30 19 30 |  |  | Откос
ЭЛ 30 19 40 |  |  | Отлив
ЭЛ 30 19 50 |  |  | Уголок
ЭЛ 30 19 60 |  |  | Фаска
ЭЛ 30 19 70 |  |  | Соединительная планка
ЭЛ 30 19 80 |  |  | Подоконник
ЭЛ 30 20 |  | Мусороудаление
ЭЛ 30 20 10 |  |  | Ствол мусороудаления |  | ifcPipe
ЭЛ 30 20 20 |  |  | Загрузочный клапан мусоропровода
ЭЛ 30 24 |  | Лестницы и пандусы
ЭЛ 30 24 10 |  |  | Лестничный марш |  | IfcStairFlight
ЭЛ 30 24 20 |  |  | Лестничная площадка |  | ifcSlab | LANDING
ЭЛ 30 24 30 |  |  | Лестница |  | ifcStair
ЭЛ 30 24 35 |  |  | Лестница-трап |  | ifcStair
ЭЛ 30 24 40 |  |  | Пандус |  | ifcRamp
ЭЛ 30 24 50 |  |  | Горизонтальная площадка пандуса |  | ifcSlab | LANDING
ЭЛ 30 24 60 |  |  | Рампа |  | ifcRamp
ЭЛ 30 25 |  | Печи, камины, очаги
ЭЛ 30 25 10 |  |  | Камин
ЭЛ 30 25 20 |  |  | Печь
ЭЛ 30 25 30 |  |  | Очаг отопительный
ЭЛ 30 25 40 |  |  | Очаг пищеварочный
ЭЛ 30 25 50 |  |  | Дымоход
ЭЛ 30 26 |  | Отделка стен
ЭЛ 30 26 10 |  |  | Чистовая отделка стен |  | ifcCovering
ЭЛ 30 26 20 |  |  | Черновая отделка стен |  | ifcCovering
ЭЛ 30 28 |  | Отделка потолка
ЭЛ 30 28 10 |  |  | Чистовая отделка потолка |  | IfcCovering
ЭЛ 30 28 20 |  |  | Черновая отделка потолка |  | IfcCovering
ЭЛ 30 29 |  | Детали декоративные
ЭЛ 30 29 10 |  |  | Балясина
ЭЛ 30 29 10 10 |  |  |  | Балясина рядовая
ЭЛ 30 29 10 20 |  |  |  | Балясина угловая
ЭЛ 30 29 15 |  |  | Ваза декоративная
ЭЛ 30 29 20 |  |  | Герб
ЭЛ 30 29 25 |  |  | Деталь декоративная
ЭЛ 30 29 30 |  |  | Деталь декоративная погонная |  | IfcCovering
ЭЛ 30 29 35 |  |  | Розетка кессонная |  | IfcCovering
ЭЛ 30 29 40 |  |  | Капитель декоративная
ЭЛ 30 29 50 |  |  | Фриз |  | IfcCovering
ЭЛ 30 29 55 |  |  | Плинтус |  | IfcCovering
ЭЛ 30 29 60 |  |  | Сухарь
ЭЛ 30 29 60 10 |  |  |  | Сухарь гладкий
ЭЛ 30 29 60 20 |  |  |  | Сухарь орнаментированный
ЭЛ 30 29 65 |  |  | Шишка
ЭЛ 30 29 65 10 |  |  |  | Шишка гладкая
ЭЛ 30 29 65 20 |  |  |  | Шишка орнаментированная
ЭЛ 30 29 70 |  |  | Кронштейн цементный
ЭЛ 30 29 75 |  |  | Модульон
ЭЛ 30 30 |  | Вспомогательные 3D-тела и формы
ЭЛ 30 30 10 |  |  | Объем подземной части |  | IfcBuildingElementProxy IfcSpatialZone
ЭЛ 30 30 20 |  |  | Объем надземной части |  | IfcBuildingElementProxy IfcSpatialZone
ЭЛ 30 30 30 |  |  | Зона открывания двери |  | IfcBuildingElementProxy IfcSpatialZone
ЭЛ 30 30 40 |  |  | Зона обслуживания оборудования |  | IfcBuildingElementProxy IfcSpatialZone
ЭЛ 30 30 50 |  |  | Приямок |  | IfcBuildingElementProxy IfcSpatialZone
ЭЛ 30 30 55 |  |  | Зона работы оборудования |  | IfcBuildingElementProxy IfcSpatialZone
ЭЛ 30 30 60 |  |  | Зона строительства |  | IfcBuildingElementProxy IfcSpatialZone
ЭЛ 30 30 65 |  |  | Зона нерегулярного нахождения людей |  | IfcBuildingElementProxy IfcSpatialZone
ЭЛ 30 30 70 |  |  | Зона габарита приближения (транспорт) |  | IfcBuildingElementProxy IfcSpatialZone
ЭЛ 30 30 75 |  |  | Зона пожарной безопасности |  | IfcBuildingElementProxy IfcSpatialZone
ЭЛ 30 30 80 |  |  | Зона освещенности естественным или искусственным светом |  | IfcBuildingElementProxy IfcSpatialZone
ЭЛ 30 30 85 |  |  | Зона температурного воздействия, специальных температурных условий |  | IfcBuildingElementProxy IfcSpatialZone
ЭЛ 30 30 90 |  |  | Зона специальных условий вентиляции, вытяжки воздуха |  | IfcBuildingElementProxy IfcSpatialZone
ЭЛ 30 32 |  | Отделка (состав) пола
ЭЛ 30 32 10 |  |  | Пол |  | ifcCovering | FLOORING
ЭЛ 30 32 15 |  |  | Гидроизоляция пола |  | ifcCovering
ЭЛ 30 32 20 |  |  | Теплоизоляция пола |  | ifcCovering
ЭЛ 30 32 25 |  |  | Звукоизоляция пола |  | ifcCovering
ЭЛ 30 32 30 |  |  | Стяжка пола |  | ifcCovering
ЭЛ 30 32 35 |  |  | Напольное покрытие |  | ifcCovering | FLOORING
ЭЛ 30 32 40 |  |  | Крепеж напольного покрытия (раствор, клей и т.п.) |  | ifcCovering
ЭЛ 30 32 45 |  |  | Основа пола, лаги |  | IfcBeam
ЭЛ 30 80 |  | Закладные детали
ЭЛ 30 80 10 |  |  | Закладная деталь |  | IfcDiscreteAccessory
ЭЛ 30 80 10 10 |  |  |  | "столик" | IfcDiscreteAccessory
ЭЛ 30 80 10 15 |  |  |  | шпилька | IfcDiscreteAccessory
ЭЛ 30 80 10 20 |  |  |  | болт анкерный | IfcDiscreteAccessory
ЭЛ 30 80 10 25 |  |  |  | петля | IfcDiscreteAccessory
ЭЛ 30 90 |  | Армирование ж/б элементов |  |  | IfcReinforcingElement: - IfcReinforcingBar - IfcReinforcingMesh - IfcTendon - IfcTendonAnchor
ЭЛ 30 90 10 |  |  | Арматурный стержень |  | IfcReinforcingBar
ЭЛ 30 90 20 |  |  | Арматурная сетка |  | IfcReinforcingMesh
ЭЛ 30 90 30 |  |  | Преднапряженная арматура |  | IfcTendon
ЭЛ 30 90 40 |  |  | Арматурный канат |  | IfcTendon
ЭЛ 30 90 50 |  |  | Анкер преднапряженной арматуры/арматурного каната |  | IfcTendonAnchor
ЭЛ 30 90 60 |  |  | Арматурный каркас плоский |  | IfcReinforcingMesh
ЭЛ 30 90 70 |  |  | Арматурный каркас пространственный |  | IfcReinforcingMesh
ЭЛ 30 90 80 |  |  | С-образный фиксатор |  | IfcReinforcingBar
ЭЛ 30 90 81 |  |  | Спиральная арматура |  | IfcReinforcingBar
ЭЛ 30 90 82 |  |  | Фиксатор "лягушка" |  | IfcReinforcingBar
ЭЛ 40 | Инженерное оснащение
ЭЛ 40 10 |  | Подъемные и конвейерные механизмы |  |  | IfcTransportElement
ЭЛ 40 10 10 |  |  | Подъемный механизм |  | IfcTransportElement
ЭЛ 40 10 10 10 |  |  |  | Движущийся пандус | IfcTransportElement | ESCALATOR
ЭЛ 40 10 10 20 |  |  |  | Лифт | IfcTransportElement | ELEVATOR
ЭЛ 40 10 10 30 |  |  |  | Подъемник | IfcTransportElement | LIFTINGGEAR
ЭЛ 40 10 10 40 |  |  |  | Подъемная платформа | IfcTransportElement | LIFTINGGEAR
ЭЛ 40 10 10 50 |  |  |  | Эскалатор | IfcTransportElement | ESCALATOR
ЭЛ 40 10 10 60 |  |  |  | Элеватор | IfcTransportElement | ELEVATOR
ЭЛ 40 10 20 |  |  | Горизонтальный конвейерный механизм |  | IfcTransportElement
ЭЛ 40 10 20 10 |  |  |  | Конвейер | IfcTransportElement | USERDEFINED
ЭЛ 40 10 20 20 |  |  |  | Движущаяся лента | IfcTransportElement | MOVINGWALKWAY
ЭЛ 40 10 20 30 |  |  |  | Травалатор | IfcTransportElement | MOVINGWALKWAY
ЭЛ 40 15 |  | Водоснабжение, водоотведение, отопление, холодоснабжение, газоснабжение
ЭЛ 40 15 10 |  |  | Труба
ЭЛ 40 15 10 10 |  |  |  | Труба | IfcPipeSegment
ЭЛ 40 15 10 20 |  |  |  | Гибкая труба | IfcPipeSegment
ЭЛ 40 15 20 |  |  | Фитинг |  | ifcPipeFitting
ЭЛ 40 15 20 10 |  |  |  | Врезка | ifcPipeFitting
ЭЛ 40 15 20 15 |  |  |  | Грязевик | ifcPipeFitting
ЭЛ 40 15 20 20 |  |  |  | Заглушка | ifcPipeFitting
ЭЛ 40 15 20 25 |  |  |  | Крестовина | ifcPipeFitting
ЭЛ 40 15 20 30 |  |  |  | Муфта | ifcPipeFitting
ЭЛ 40 15 20 35 |  |  |  | Отвод | ifcPipeFitting
ЭЛ 40 15 20 40 |  |  |  | Переход | ifcPipeFitting
ЭЛ 40 15 20 45 |  |  |  | Прокладка соединительная | ifcPipeFitting | CONNECTOR
ЭЛ 40 15 20 50 |  |  |  | Ревизия канализационная | IfcDistributionChamberElement
ЭЛ 40 15 20 52 |  |  |  | Решетка водоприемная | ifcPipeFitting
ЭЛ 40 15 20 55 |  |  |  | Тройник | ifcPipeFitting
ЭЛ 40 15 20 60 |  |  |  | Фланец | ifcPipeFitting
ЭЛ 40 15 20 99 |  |  |  | Прочее | ifcPipeFitting
ЭЛ 40 15 30 |  |  | Трубопроводная арматура
ЭЛ 40 15 30 05 |  |  |  | Вентиль | IfcValve
ЭЛ 40 15 30 10 |  |  |  | Задвижка | IfcValve
ЭЛ 40 15 30 15 |  |  |  | Затвор | IfcValve
ЭЛ 40 15 30 20 |  |  |  | Кран | IfcValve
ЭЛ 40 15 30 21 |  |  |  | Кран поливочный | IfcValve
ЭЛ 40 15 30 25 |  |  |  | Клапан | IfcValve
ЭЛ 40 15 30 30 |  |  |  | Клапан обратный | IfcDamper
ЭЛ 40 15 30 35 |  |  |  | Клапан предохранительный | IfcDamper
ЭЛ 40 15 30 36 |  |  |  | Клапан приемный | IfcValve
ЭЛ 40 15 30 37 |  |  |  | Клапан проходной | IfcValve
ЭЛ 40 15 30 40 |  |  |  | Клапан регулирующий | IfcDamper
ЭЛ 40 15 30 41 |  |  |  | Клапан редукционный
ЭЛ 40 15 30 55 |  |  |  | Клапан редукционный | IfcValve
ЭЛ 40 15 30 56 |  |  |  | Муфта противопожарная | IfcValve
ЭЛ 40 15 30 60 |  |  |  | Фильтр | IfcFilter
ЭЛ 40 15 30 65 |  |  |  | Компенсатор | IfcValve
ЭЛ 40 15 30 70 |  |  |  | Конденсатоотводчик | IfcValve
ЭЛ 40 15 30 99 |  |  |  | Прочее | IfcValve
ЭЛ 40 15 31 |  |  | Водоотводные сооружения
ЭЛ 40 15 31 01 |  |  |  | Лотки дренажные водоотводные
ЭЛ 40 15 31 02 |  |  |  | Трубы ливневой канализации
ЭЛ 40 15 31 03 |  |  |  | Лотки телескопические
ЭЛ 40 15 32 |  |  | Прокладки
ЭЛ 40 15 33 |  |  | Изоляция трубопроводов
ЭЛ 40 15 34 |  |  | Узел напорного трубопровода
ЭЛ 40 15 35 |  |  | Узел водомерный
ЭЛ 40 15 36 |  |  | Узел тепловой
ЭЛ 40 15 37 |  |  | Счетчик расхода воды
ЭЛ 40 15 38 |  |  | Оконечные устройства
ЭЛ 40 15 42 |  |  | Газовое оборудование
ЭЛ 40 15 42 10 |  |  |  | Баллон
ЭЛ 40 15 42 15 |  |  |  | Водонагреватель газовый
ЭЛ 40 15 42 20 |  |  |  | Головка воздушная
ЭЛ 40 15 42 25 |  |  |  | Горелка
ЭЛ 40 15 42 30 |  |  |  | Диафрагма камерная
ЭЛ 40 15 42 35 |  |  |  | Затвор гидравлический
ЭЛ 40 15 42 40 |  |  |  | Клапан противовзрывной
ЭЛ 40 15 42 45 |  |  |  | Плита газовая
ЭЛ 40 15 42 50 |  |  |  | Регулятор давления
ЭЛ 40 15 42 55 |  |  |  | Установка редуцирования давления газа
ЭЛ 40 15 42 60 |  |  |  | Фильтр газовый
ЭЛ 40 20 |  | Вентиляция, кондиционирование
ЭЛ 40 20 10 |  |  | Воздуховод
ЭЛ 40 20 10 10 |  |  |  | Воздуховод круглого сечения | ifcDuctSegment
ЭЛ 40 20 10 20 |  |  |  | Воздузовод прямоугольного сечения | ifcDuctSegment
ЭЛ 40 20 10 30 |  |  |  | Гибкий воздуховод | ifcDuctSegment
ЭЛ 40 20 10 40 |  |  |  | Воздуховод плоскоовального сечения
ЭЛ 40 20 20 |  |  | Фасонная часть воздуховода
ЭЛ 40 20 20 10 |  |  |  | Врезка круглая | IfcDuctFitting
ЭЛ 40 20 20 12 |  |  |  | Заглушка | IfcDuctFitting
ЭЛ 40 20 20 14 |  |  |  | Крестовина | IfcDuctFitting
ЭЛ 40 20 20 16 |  |  |  | Отвод | IfcDuctFitting
ЭЛ 40 20 20 18 |  |  |  | Переход | IfcDuctFitting
ЭЛ 40 20 20 20 |  |  |  | Тройник | IfcDuctFitting
ЭЛ 40 20 20 22 |  |  |  | Врезка прямоугольная | IfcDuctFitting
ЭЛ 40 20 20 24 |  |  |  | Врезка плоскоовальная | IfcDuctFitting
ЭЛ 40 20 20 99 |  |  |  | Прочее | IfcDuctFitting
ЭЛ 40 20 30 |  |  | Оконечные устройства воздуховода
ЭЛ 40 20 30 10 |  |  |  | Воздухораспределительная решетка | IfcAirTerminal
ЭЛ 40 20 30 20 |  |  |  | Решетка | IfcAirTerminal
ЭЛ 40 20 30 30 |  |  |  | Диффузор | IfcAirTerminal
ЭЛ 40 20 30 50 |  |  |  | Сетка декоративная | IfcAirTerminal
ЭЛ 40 20 30 40 |  |  |  | Анемостат | IfcAirTerminal
ЭЛ 40 20 30 99 |  |  |  | Прочие устройства | IfcAirTerminal
ЭЛ 40 20 40 |  |  | Вентиляционное изделие
ЭЛ 40 20 40 10 |  |  |  | Адаптер
ЭЛ 40 20 40 12 |  |  |  | Воздушная заслонка
ЭЛ 40 20 40 14 |  |  |  | Воздушный клапан
ЭЛ 40 20 40 16 |  |  |  | Воздушный фильтр
ЭЛ 40 20 40 18 |  |  |  | Дефлектор
ЭЛ 40 20 40 20 |  |  |  | Зонт | IfcAirTerminal
ЭЛ 40 20 40 24 |  |  |  | Колпак | IfcAirTerminal
ЭЛ 40 20 40 25 |  |  |  | Клапан обратный
ЭЛ 40 20 40 26 |  |  |  | Клапан лепестковый
ЭЛ 40 20 40 27 |  |  |  | Клапан перекидной
ЭЛ 40 20 40 28 |  |  |  | Камера воздушная
ЭЛ 40 20 40 29 |  |  |  | Камера обслуживания
ЭЛ 40 20 40 30 |  |  |  | Камера приточная
ЭЛ 40 20 40 31 |  |  |  | Камера статического давления | IfcAirTerminalBox
ЭЛ 40 20 40 32 |  |  |  | Узел прохода вентиляционной шахты | IfcDuctSilencer
ЭЛ 40 20 40 33 |  |  |  | Противопожарный воздушный клапан | IfcDamper | FIREDAMPER
ЭЛ 40 20 40 34 |  |  |  | Противодымный клапан | IfcDamper | FIRESMOKEDAMPER
ЭЛ 40 20 40 35 |  |  |  | Клапан вытяжки | IfcDamper
ЭЛ 40 20 40 40 |  |  |  | Шибер
ЭЛ 40 20 40 42 |  |  |  | Шумоглушитель | IfcDuctSilencer
ЭЛ 40 20 40 99 |  |  |  | Прочие изделия
ЭЛ 40 20 50 |  |  | Вентиляционное оборудование
ЭЛ 40 20 50 10 |  |  |  | Приточная установка | IfcAirToAirHeatRecovery
ЭЛ 40 20 50 15 |  |  |  | Приточно-рециркуляционный агрегат
ЭЛ 40 20 50 19 |  |  |  | Вентиляторный агрегат
ЭЛ 40 20 50 20 |  |  |  | Вентилятор | IfcFan
ЭЛ 40 20 50 25 |  |  |  | Виброизолятор
ЭЛ 40 20 50 30 |  |  |  | Воздушно-тепловая завеса | IfcAirToAirHeatRecovery
ЭЛ 40 20 50 35 |  |  |  | Воздушно-отопительный агрегат
ЭЛ 40 20 50 36 |  |  |  | Воздухонагреватель
ЭЛ 40 20 50 40 |  |  |  | Фанкойл | IfcAirTerminal
ЭЛ 40 20 50 50 |  |  |  | Чиллер | IfcChiller
ЭЛ 40 20 50 52 |  |  |  | Отсос
ЭЛ 40 20 50 53 |  |  |  | Скруббер
ЭЛ 40 20 50 54 |  |  |  | Циклон
ЭЛ 40 20 50 99 |  |  |  | Прочее оборудование | IfcAirTerminal
ЭЛ 40 20 60 |  |  | Изоляция воздуховодов
ЭЛ 40 20 60 10 |  |  |  | Изоляция воздуховода обмоткой | IfcCovering | WRAPPING
ЭЛ 40 20 60 20 |  |  |  | Изоляция воздуховода в рукаве | IfcCovering | SLEEVING
ЭЛ 40 25 |  | Теплоснабжение
ЭЛ 40 25 10 |  |  | Отопительное оборудование
ЭЛ 40 25 10 10 |  |  |  | Воздухосборник
ЭЛ 40 25 10 12 |  |  |  | Воздухоотводчик
ЭЛ 40 25 10 15 |  |  |  | Конвектор | IfcSpaceHeater
ЭЛ 40 25 10 20 |  |  |  | Котел отопительный | IfcBoiler
ЭЛ 40 25 10 30 |  |  |  | Радиатор | IfcSpaceHeater
ЭЛ 40 25 10 40 |  |  |  | Регистр | IfcSpaceHeater
ЭЛ 40 25 10 45 |  |  |  | Счетчик тепла
ЭЛ 40 25 10 50 |  |  |  | Терморегулятор
ЭЛ 40 25 10 60 |  |  |  | Фильтр для очистки воды | IfcFilter
ЭЛ 40 25 10 99 |  |  |  | Прочее
ЭЛ 40 25 20 |  |  | Горячее водоснабжение
ЭЛ 40 25 20 10 |  |  |  | Полотенцесушитель
ЭЛ 40 30 |  | Пожаротушение
ЭЛ 40 30 10 |  |  | Противодымный экран
ЭЛ 40 30 20 |  |  | Оборудование пожаротушения
ЭЛ 40 30 20 10 |  |  |  | Дренчер | IfcFireSuppressionTerminal
ЭЛ 40 30 20 20 |  |  |  | Клапан огнезадерживающий
ЭЛ 40 30 20 25 |  |  |  | Огнетушитель
ЭЛ 40 30 20 30 |  |  |  | Пожарный извещатель | IfcAlarm
ЭЛ 40 30 20 40 |  |  |  | Пожарный кран | IfcFireSuppressionTerminal
ЭЛ 40 30 20 50 |  |  |  | Пожарный насос | IfcFireSuppressionTerminal
ЭЛ 40 30 20 60 |  |  |  | Спринклер | IfcFireSuppressionTerminal
ЭЛ 40 30 20 99 |  |  |  | Прочее оборудование
ЭЛ 40 35 |  | Трассировка кабелей
ЭЛ 40 35 10 |  |  | Прокладка кабеля
ЭЛ 40 35 10 10 |  |  |  | Лоток | ifcCableCarrierSegment
ЭЛ 40 35 10 20 |  |  |  | Короб | ifcCableCarrierSegment
ЭЛ 40 35 10 30 |  |  |  | Труба электротехническая | ifcCableCarrierSegment
ЭЛ 40 35 15 |  |  | Кабельный фитинг
ЭЛ 40 35 15 10 |  |  |  | Колено | ifcCableCarrierFitting
ЭЛ 40 35 15 15 |  |  |  | Крестовина кабельного лотка | ifcCableCarrierFitting
ЭЛ 40 35 15 20 |  |  |  | Переходник кабельного лотка | ifcCableCarrierFitting
ЭЛ 40 35 15 25 |  |  |  | Ступенька | ifcCableCarrierFitting
ЭЛ 40 35 15 30 |  |  |  | Тройник кабельного лотка | ifcCableCarrierFitting
ЭЛ 40 35 15 35 |  |  |  | Плоский угол | IfcCableCarrierFitting
ЭЛ 40 35 15 40 |  |  |  | Внутренний угол | IfcCableCarrierFitting
ЭЛ 40 35 15 45 |  |  |  | Внешний угол | IfcCableCarrierFitting
ЭЛ 40 35 15 50 |  |  |  | Т-образный отвод | IfcCableCarrierFitting
ЭЛ 40 35 15 55 |  |  |  | Соединитель | IfcCableCarrierFitting
ЭЛ 40 35 15 99 |  |  |  | Прочее | IfcCableCarrierFitting
ЭЛ 40 35 20 |  |  | Установка кабельных лотков
ЭЛ 40 35 20 10 |  |  |  | Полка кабельная | ifcCableCarrierFitting
ЭЛ 40 35 20 20 |  |  |  | Стойка кабельная | ifcCableCarrierFitting
ЭЛ 40 35 20 99 |  |  |  | Прочее | ifcCableCarrierFitting
ЭЛ 40 35 25 |  |  | Пояс противопожарный
ЭЛ 40 40 |  | Элементы наружного водостока
ЭЛ 40 40 10 |  |  | Водосточные трубы и желоба
ЭЛ 40 40 10 10 |  |  |  | Водосточный желоб
ЭЛ 40 40 10 20 |  |  |  | Водосточная труба
ЭЛ 40 40 20 |  |  | Фасонные части водостока
ЭЛ 40 40 20 10 |  |  |  | Угол
ЭЛ 40 40 20 20 |  |  |  | Решетка водостока
ЭЛ 40 40 20 30 |  |  |  | Заглушка водостока
ЭЛ 40 40 20 40 |  |  |  | Колено
ЭЛ 40 40 20 50 |  |  |  | Воронка водосточная
ЭЛ 40 40 20 60 |  |  |  | Воронка сливная
ЭЛ 40 40 20 99 |  |  |  | Прочее
ЭЛ 40 45 |  | Элементы крепления
ЭЛ 40 45 10 |  |  | Опоры и подвески
ЭЛ 40 45 10 10 |  |  |  | Кронштейн
ЭЛ 40 45 10 20 |  |  |  | Опора
ЭЛ 40 45 10 30 |  |  |  | Подвеска
ЭЛ 40 45 10 40 |  |  |  | Подпорка
ЭЛ 40 45 10 50 |  |  |  | Стойка
ЭЛ 40 45 10 60 |  |  |  | Хомут
ЭЛ 40 45 10 70 |  |  |  | Этажерка
ЭЛ 40 45 10 85 |  |  |  | Флагодержатель
ЭЛ 40 45 10 99 |  |  |  | Прочее
ЭЛ 40 50 |  | Оборудование
ЭЛ 40 50 10 |  |  | Оборудование общее
ЭЛ 40 50 10 10 |  |  |  | Бак | IfcTank
ЭЛ 40 50 10 11 |  |  |  | Бак конденсационный | IfcTank
ЭЛ 40 50 10 12 |  |  |  | Бойлер | ifcBoiler
ЭЛ 40 50 10 14 |  |  |  | Вентилятор | ifcAirTermoinal
ЭЛ 40 50 10 16 |  |  |  | Водонагреватель | IfcHeatExchanger
ЭЛ 40 50 10 18 |  |  |  | Водоподогреватель | IfcHeatExchanger
ЭЛ 40 50 10 20 |  |  |  | Воздухоохладитель | IfcHeatExchanger
ЭЛ 40 50 10 22 |  |  |  | Гребенка из труб
ЭЛ 40 50 10 24 |  |  |  | Емкость | IfcTank
ЭЛ 40 50 10 26 |  |  |  | Калорифер | IfcHeatExchanger
ЭЛ 40 50 10 28 |  |  |  | Кондиционер | IfcAirToAirHeatRecovery
ЭЛ 40 50 10 29 |  |  |  | Кондиционер автономный
ЭЛ 40 50 10 30 |  |  |  | Котел | ifcBoiler
ЭЛ 40 50 10 32 |  |  |  | Насос | ifcPump
ЭЛ 40 50 10 33 |  |  |  | Поддон
ЭЛ 40 50 10 34 |  |  |  | Пылеулавливающий агрегат
ЭЛ 40 50 10 35 |  |  |  | Расширительный бак | IfcTank
ЭЛ 40 50 10 36 |  |  |  | Резервуар | IfcTank
ЭЛ 40 50 10 37 |  |  |  | Рекуператор | IfcTank
ЭЛ 40 50 10 40 |  |  |  | Сплит-система | IfcAirToAirHeatRecovery
ЭЛ 40 50 10 42 |  |  |  | Теплогенератор | IfcHeatExchanger
ЭЛ 40 50 10 44 |  |  |  | Теплообменник | IfcHeatExchanger
ЭЛ 40 50 10 45 |  |  |  | Теплообменник пластинчатый
ЭЛ 40 50 10 46 |  |  |  | Фанкойл | IfcCoil
ЭЛ 40 50 10 48 |  |  |  | Чиллер | ifcChiller
ЭЛ 40 50 10 99 |  |  |  | Прочее оборудование
ЭЛ 40 50 20 |  |  | Оборудование электроустановочное
ЭЛ 40 50 20 10 |  |  |  | Розетка | IfcOutlet
ЭЛ 40 50 20 20 |  |  |  | Выключатель | IfcSwitchingDevice
ЭЛ 40 50 20 21 |  |  |  | Выключатель проходной | IfcSwitchingDevice
ЭЛ 40 50 20 30 |  |  |  | Звонок электрический | IfcOutlet
ЭЛ 40 50 20 40 |  |  |  | Защитный автомат | IfcProtectiveDevice
ЭЛ 40 50 20 50 |  |  |  | Распределительная коробка | IfcJunctionBox
ЭЛ 40 50 20 60 |  |  |  | Электрический счетчик | IfcFlowMeter
ЭЛ 40 50 20 70 |  |  |  | Устройства защитного отключения | IfcProtectiveDevice
ЭЛ 40 50 20 80 |  |  |  | Оконечное устройство | IfcOutlet
ЭЛ 40 50 20 90 |  |  |  | Розетка коммутационная | IfcOutletTypeEnum.COMMUNICATIONSOUTLET
ЭЛ 40 50 20 99 |  |  |  | Прочее оборудование
ЭЛ 40 50 30 |  |  | Бытовые электроприборы
ЭЛ 40 50 30 10 |  |  |  | Вытяжка кухонная
ЭЛ 40 50 30 15 |  |  |  | Микроволновая печь
ЭЛ 40 50 30 20 |  |  |  | Плита электрическая
ЭЛ 40 50 30 25 |  |  |  | Посудомоечная машина
ЭЛ 40 50 30 30 |  |  |  | Стиральная машина
ЭЛ 40 50 30 35 |  |  |  | Телевизор
ЭЛ 40 50 30 40 |  |  |  | Холодильник
ЭЛ 40 50 30 45 |  |  |  | Шкаф духовой
ЭЛ 40 50 30 50 |  |  |  | Полотенцесушитель электрический
ЭЛ 40 50 30 99 |  |  |  | Прочее
ЭЛ 40 50 35 |  |  | Мультимедийное оборудование
ЭЛ 40 50 40 |  |  | Сантехнические приборы |  | IfcSanitaryTerminalType
ЭЛ 40 50 40 10 |  |  |  | Биде | IfcSanitaryTerminal
ЭЛ 40 50 40 15 |  |  |  | Ванна | IfcSanitaryTerminal
ЭЛ 40 50 40 20 |  |  |  | Душевая кабина | IfcSanitaryTerminal
ЭЛ 40 50 40 25 |  |  |  | Кухонная мойка | IfcSanitaryTerminal
ЭЛ 40 50 40 30 |  |  |  | Мойка | IfcSanitaryTerminal
ЭЛ 40 50 40 35 |  |  |  | Писсуар | IfcSanitaryTerminal
ЭЛ 40 50 40 40 |  |  |  | Поддон душевой | IfcSanitaryTerminal
ЭЛ 40 50 40 45 |  |  |  | Прочие приборы | IfcSanitaryTerminal
ЭЛ 40 50 40 50 |  |  |  | Раковина | IfcSanitaryTerminal
ЭЛ 40 50 40 51 |  |  |  | Сантехкабина | IfcSanitaryTerminal
ЭЛ 40 50 40 52 |  |  |  | Сантехподдон | IfcSanitaryTerminal
ЭЛ 40 50 40 55 |  |  |  | Смеситель | IfcSanitaryTerminal
ЭЛ 40 50 40 60 |  |  |  | Смывной бачок | IfcSanitaryTerminal
ЭЛ 40 50 40 65 |  |  |  | Умывальник | IfcSanitaryTerminal
ЭЛ 40 50 40 70 |  |  |  | Унитаз | IfcSanitaryTerminal
ЭЛ 40 50 40 72 |  |  |  | Экран ванной
ЭЛ 40 50 40 73 |  |  |  | Полотенцесушитель проточный
ЭЛ 40 50 40 74 |  |  |  | Сифон
ЭЛ 40 50 40 99 |  |  |  | Прочее
ЭЛ 40 50 50 |  |  | Осветительные приборы |  | IfcLampType
ЭЛ 40 50 50 10 |  |  |  | Бра | IfcLightFixture
ЭЛ 40 50 50 15 |  |  |  | Лампа | IfcLamp
ЭЛ 40 50 50 20 |  |  |  | Люстра | IfcLightFixture
ЭЛ 40 50 50 25 |  |  |  | Прожектор | IfcLightFixture
ЭЛ 40 50 50 30 |  |  |  | Светильник | IfcLightFixture
ЭЛ 40 50 50 35 |  |  |  | Софит | IfcLightFixture
ЭЛ 40 50 50 40 |  |  |  | Торшер | IfcLightFixture
ЭЛ 40 50 50 45 |  |  |  | Фонарь | IfcLightFixture
ЭЛ 40 50 50 50 |  |  |  | Наружный светильник | IfcLightFixture
ЭЛ 40 50 50 55 |  |  |  | Указатель направления движения | IfcLightFixture
ЭЛ 40 50 50 60 |  |  |  | Указатель эвакуационного выхода | IfcLightFixture
ЭЛ 40 50 50 65 |  |  |  | Указатель ПК | IfcLightFixture
ЭЛ 40 50 50 99 |  |  |  | Прочие приборы | IfcLightFixture
ЭЛ 40 50 60 |  |  | Шкафы, щиты и сейфы
ЭЛ 40 50 60 10 |  |  |  | Бокс | IfcJunctionBox
ЭЛ 40 50 60 20 |  |  |  | Корпус | IfcJunctionBox
ЭЛ 40 50 60 25 |  |  |  | Щит огнезащитный
ЭЛ 40 50 60 40 |  |  |  | Шкаф электрический | IfcJunctionBox
ЭЛ 40 50 60 50 |  |  |  | Шкаф пожарный
ЭЛ 40 50 60 60 |  |  |  | Сейф
ЭЛ 40 50 60 70 |  |  |  | Ящик почтовый
ЭЛ 40 50 65 |  |  | Щит распределительный |  | IfcElectricDistributionBoard
ЭЛ 40 50 65 01 |  |  |  | Распределительная коробка | IfcElectricDistributionBoardTypeEnum.CONSUMERUNIT
ЭЛ 40 50 65 02 |  |  |  | Распределительный щит | IfcElectricDistributionBoardTypeEnum.DISTRIBUTIONBOARD
ЭЛ 40 50 65 03 |  |  |  | Щит управления электродвигателями | IfcElectricDistributionBoardTypeEnum.MOTORCONTROLCENTRE
ЭЛ 40 50 65 04 |  |  |  | Коммутатор | IfcElectricDistributionBoardTypeEnum.SWITCHBOARD
ЭЛ 40 50 70 |  |  | Накопитель заряда |  | IfcElectricFlowStorageDevice
ЭЛ 40 50 70 01 |  |  |  | Конденсатор | IfcElectricFlowStorageDeviceTypeEnum.CAPACITOR
ЭЛ 40 50 70 02 |  |  |  | Компенсатор | IfcElectricFlowStorageDeviceTypeEnum.COMPENSATOR
ЭЛ 40 50 70 03 |  |  |  | Индуктор | IfcElectricFlowStorageDeviceTypeEnum.INDUCTOR
ЭЛ 40 50 70 04 |  |  |  | Зарядное устройство | IfcElectricFlowStorageDeviceTypeEnum.RECHARGER
ЭЛ 40 50 60 99 |  |  |  | Прочее
ЭЛ 40 50 80 |  |  | Устройства защиты |  | IfcProtectiveDevice
ЭЛ 40 50 80 01 |  |  |  | Устройство обнаружения дугового разряда | IfcProtectiveDeviceTypeEnum.ANTI_ARCING_DEVICE
ЭЛ 40 50 80 02 |  |  |  | Разрядник | IfcProtectiveDeviceTypeEnum.SPARKGAP
ЭЛ 40 50 80 03 |  |  |  | Регулятор напряжения | IfcProtectiveDeviceTypeEnum.VOLTAGELIMITER
ЭЛ 40 55 |  | Контрольно-измерительные приборы и аппаратура
ЭЛ 40 55 10 |  |  | Аппаратура
ЭЛ 40 55 10 10 |  |  |  | Монитор
ЭЛ 40 55 10 20 |  |  |  | Контрольная панель
ЭЛ 40 55 10 30 |  |  |  | Громкоговоритель
ЭЛ 40 55 10 40 |  |  |  | Сирена | IfcAlarm
ЭЛ 40 55 10 99 |  |  |  | Прочая аппаратура
ЭЛ 40 55 20 |  |  | Приборы КИП
ЭЛ 40 55 20 10 |  |  |  | Датчик | IfcFlowInstrument
ЭЛ 40 55 20 12 |  |  |  | Датчик движения | IfcFlowInstrument
ЭЛ 40 55 20 13 |  |  |  | Манометр | IfcFlowInstrument
ЭЛ 40 55 20 14 |  |  |  | Счетчик | IfcFlowInstrument
ЭЛ 40 55 20 15 |  |  |  | Термометр | IfcFlowInstrument
ЭЛ 40 55 20 16 |  |  |  | Дозиметр | IfcFlowInstrument
ЭЛ 40 55 20 17 |  |  |  | Детектор | IfcFlowInstrument
ЭЛ 40 55 20 18 |  |  |  | Пылемер | IfcFlowInstrument
ЭЛ 40 55 20 19 |  |  |  | Расходомер | IfcFlowMeter
ЭЛ 40 55 20 20 |  |  |  | Тахометр | IfcFlowInstrument
ЭЛ 40 55 20 21 |  |  |  | Термогигрометр | IfcFlowInstrument
ЭЛ 40 55 20 25 |  |  |  | Индикатор | IfcFlowInstrumentTypeEnum.COMBINED
ЭЛ 40 55 20 30 |  |  |  | Вольтметр | IfcFlowInstrumentTypeEnum.VOLTMETER
ЭЛ 40 55 20 99 |  |  |  | Прочие приборы | IfcFlowInstrument
ЭЛ 40 60 |  | Элементы интерьера
ЭЛ 40 60 10 |  |  | Мебель
ЭЛ 40 60 10 10 |  |  |  | Барная стойка | ifcFurniture
ЭЛ 40 60 10 12 |  |  |  | Гардероб | ifcFurniture
ЭЛ 40 60 10 13 |  |  |  | Диван | ifcFurniture
ЭЛ 40 60 10 14 |  |  |  | Зеркало | ifcFurniture
ЭЛ 40 60 10 15 |  |  |  | Камин | ifcFurniture
ЭЛ 40 60 10 16 |  |  |  | Кресло | ifcFurniture
ЭЛ 40 60 10 17 |  |  |  | Кровать | ifcFurniture
ЭЛ 40 60 10 18 |  |  |  | Кухонный гарнитур | ifcFurniture
ЭЛ 40 60 10 19 |  |  |  | Полка мебельная | ifcFurniture
ЭЛ 40 60 10 20 |  |  |  | Стеллаж | ifcFurniture
ЭЛ 40 60 10 21 |  |  |  | Стенка | ifcFurniture
ЭЛ 40 60 10 23 |  |  |  | Стол | ifcFurniture
ЭЛ 40 60 10 24 |  |  |  | Стул | ifcFurniture
ЭЛ 40 60 10 25 |  |  |  | Тумбочка | ifcFurniture
ЭЛ 40 60 10 26 |  |  |  | Шкаф | ifcFurniture
ЭЛ 40 60 10 27 |  |  |  | Шкаф-купе | ifcFurniture
ЭЛ 40 60 10 28 |  |  |  | Кашпо напольное | ifcFurniture
ЭЛ 40 60 10 29 |  |  |  | Кресло для трибун | ifcFurniture
ЭЛ 40 60 10 30 |  |  |  | Обеденная группа | ifcFurniture
ЭЛ 40 60 10 31 |  |  |  | Журнальный стол | ifcFurniture
ЭЛ 40 60 10 32 |  |  |  | Сиденье откидное | ifcFurniture
ЭЛ 40 60 10 33 |  |  |  | Скамья | ifcFurniture
ЭЛ 40 60 10 34 |  |  |  | Банкетка | ifcFurniture
ЭЛ 40 60 20 |  |  | Мебельная фурнитура
ЭЛ 40 60 20 10 |  |  |  | Доводчик двери
ЭЛ 40 60 20 20 |  |  |  | Кронштейн мебельный
ЭЛ 40 60 20 30 |  |  |  | Мебельная ручка
ЭЛ 40 60 20 40 |  |  |  | Мебельная петля
ЭЛ 40 60 20 50 |  |  |  | Мебельный замок
ЭЛ 40 60 20 60 |  |  |  | Мебельный ограничитель
ЭЛ 40 62 |  | Спортивное оборудование
ЭЛ 40 62 10 |  |  | Спортивный инвентарь
ЭЛ 40 62 10 10 |  |  |  | Батутная арена | ifcBuildingElementProxy
ЭЛ 40 62 10 11 |  |  |  | Батут | ifcBuildingElementProxy
ЭЛ 40 62 10 12 |  |  |  | Спортивный ринг | ifcBuildingElementProxy
ЭЛ 40 62 10 13 |  |  |  | Скалодром | ifcBuildingElementProxy
ЭЛ 40 62 10 14 |  |  |  | Трибуна | ifcBuildingElementProxy
ЭЛ 50 | Гидротехнические сооружения
ЭЛ 50 10 |  | Защитные сооружения
ЭЛ 50 10 10 |  |  | Береговая защита
ЭЛ 50 10 10 10 |  |  |  | Волнорез
ЭЛ 50 20 |  | Гидроэлектростанция (ГЭС)
ЭЛ 50 20 10 |  |  | Гидросиловое оборудование
ЭЛ 50 20 10 10 |  |  |  | Турбина
ЭЛ 50 20 10 20 |  |  |  | Генератор
ЭЛ 50 20 20 |  |  | Элементы конструкции
ЭЛ 50 20 20 10 |  |  |  | Спиральная камера
ЭЛ 50 20 20 20 |  |  |  | Водовод
ЭЛ 50 20 20 30 |  |  |  | Отводящий безнапорный тоннель
ЭЛ 50 20 20 40 |  |  |  | Затвор водосброса
ЭЛ 50 20 20 50 |  |  |  | Затвор водоприемника
ЭЛ 50 20 20 60 |  |  |  | Трансформатор
ЭЛ 60 | Метрополитен
ЭЛ 60 10 |  | Перегонные тоннели
ЭЛ 60 10 10 |  |  | Обделка тоннеля
ЭЛ 60 10 10 10 |  |  |  | Железобетонная кольцевая бетонная обделка (блок)
ЭЛ 60 10 10 20 |  |  |  | Железобетонный тюбинг
ЭЛ 60 10 10 30 |  |  |  | Чугунный тюбинг
ЭЛ 60 10 10 40 |  |  |  | Монолитная обделка бетонная
ЭЛ 60 10 10 50 |  |  |  | Монолитная обделка железобетонная
ЭЛ 60 10 10 60 |  |  |  | Стеновой блок
ЭЛ 60 10 10 70 |  |  |  | Блок перекрытия
ЭЛ 60 10 10 80 |  |  |  | Цельная секция железобетонная
ЭЛ 60 10 20 |  |  | Путевой бетон
ЭЛ 60 10 20 10 |  |  |  | Бетонное основание под путь
ЭЛ 60 10 20 20 |  |  |  | Лотковый блок
ЭЛ 60 10 30 |  |  | Тонельная крепь
ЭЛ 60 10 30 10 |  |  |  | Крепь тонельная
ЭЛ 60 15 |  | Контроль прохода, доступа
ЭЛ 60 15 01 |  |  | Турникет |  | IfcDoorTypeEnum.TURNSTILE
ЭЛ 60 20 |  | Верхнее стронение пути, элементы пути
ЭЛ 60 20 01 |  |  | Рельсы |  | IfcRail
ЭЛ 60 20 01 01 |  |  |  | Контррельс | IfcRailTypeEnum.CHECKRAIL
ЭЛ 60 20 01 02 |  |  |  | Рамный рельс | IfcRailTypeEnum.STOCKRAIL
ЭЛ 60 20 01 03 |  |  |  | Рельс | IfcRailTypeEnum.RAIL
ЭЛ 60 20 02 |  |  | Шпала |  | IfcTrackElementTypeEnum.SLEEPER
ЭЛ 60 20 03 |  |  | Стрелочные переводы
ЭЛ 60 20 04 |  |  | Башмак сбрасывающий |  | IfcTrackElementTypeEnum.DERAILER
ЭЛ 60 20 05 |  |  | Путевой автостоп |  | IfcTrackElementTypeEnum.BLOCKINGDEVICE
ЭЛ 60 20 06 |  |  | Упор тупиковый |  | IfcTrackElementTypeEnum.VEHICLESTOP
ЭЛ 60 20 07 |  |  | Столбик предельный |  | IfcTrackElementTypeEnum.TRACKENDOFALIGNMENT
ЭЛ 60 25 |  | Сигнализация |  |  | IfcAlarm
ЭЛ 60 25 01 |  |  | Локомотивная сигнализация "крокодил" |  | IfcAlarmTypeEnum.RAILWAYCROCODILE
ЭЛ 60 25 02 |  |  | Железнодорожная петарда |  | IfcAlarmTypeEnum.RAILWAYDETONATOR
ЭЛ 60 30 |  | Аудио-видео связь |  |  | IfcAudioVisualAppliance
ЭЛ 60 30 01 |  |  | Телефон |  | IfcAudioVisualApplianceTypeEnum.TELEPHONE
ЭЛ 60 30 02 |  |  | Телефон тоннельной связи |  | TRACKSIDE_TELEPHONE
ЭЛ 60 30 03 |  |  | Колонна экстренной связи |  | TUNNEL_EMERGENCY_TELEPHONE
ЭЛ 60 30 04 |  |  | Переговорное устройство |  | IfcAudioVisualApplianceTypeEnum.RAILWAY_COMMUNICATION_TERMINAL
ЭЛ 60 35 |  | Элементы кабеленесущих систем |  |  | IfcCableCarrierSegment
ЭЛ 60 35 01 |  |  | Кабельный кронштейн |  | IfcCableCarrierSegmentTypeEnum.CABLEBRACKET
ЭЛ 60 35 02 |  |  | Продольно-несущий трос |  | IfcCableCarrierSegmentTypeEnum.CATENARYWIRE
ЭЛ 60 35 03 |  |  | Труба электротехническая |  | IfcCableCarrierSegmentTypeEnum.CONDUITSEGMENT
ЭЛ 60 35 04 |  |  | Струна |  | IfcCableCarrierSegmentTypeEnum.DROPPER
ЭЛ 60 40 |  | Кабельные соединения |  |  | IfcCableFitting
ЭЛ 60 40 01 |  |  | Разветвительная кабельная сборка |  | IfcCableFittingTypeEnum.FANOUT
ЭЛ 60 40 02 |  |  | Клемник |  | IfcCableFittingTypeEnum.JUNCTION
ЭЛ 60 40 03 |  |  | Соединитель кабельный |  | IfcCableFittingTypeEnum.CONNECTOR
ЭЛ 60 40 04 |  |  | Переход кабельный |  | IfcCableFittingTypeEnum.TRANSITION
ЭЛ 60 45 |  | Участки кабельной линии |  |  | IfcCableSegment
ЭЛ 60 45 01 |  |  | Контактный провод |  | IfcCableSegmentTypeEnum.CONTACTWIRESEGMENT
ЭЛ 60 45 02 |  |  | Оптическое волокно |  | IfcCableSegmentTypeEnum.FIBERSEGMENT
ЭЛ 60 45 03 |  |  | Оптический модуль |  | IfcCableSegmentTypeEnum.FIBERTUBE
ЭЛ 60 45 04 |  |  | Оптоволоконный кабель |  | IfcCableSegmentTypeEnum.OPTICALCABLESEGMENT
ЭЛ 60 45 05 |  |  | Усиливающий провод |  | IfcCableSegmentTypeEnum.STITCHWIRE
ЭЛ 60 45 06 |  |  | Медная пара |  | IfcCableSegmentTypeEnum.WIREPAIRSEGMENT
ЭЛ 60 50 |  | Передача данных |  |  | IfcCommunicationsAppliance
ЭЛ 60 50 01 |  |  | Антенна |  | IfcCommunicationsApplianceTypeEnum.ANTENNA
ЭЛ 60 50 02 |  |  | Автомат |  | IfcCommunicationsApplianceTypeEnum.AUTOMATON
ЭЛ 60 50 03 |  |  | Компьютер |  | IfcCommunicationsApplianceTypeEnum.COMPUTER
ЭЛ 60 50 04 |  |  | Периферийное оборудование |  | IfcCommunicationsApplianceTypeEnum.INTELLIGENT_PERIPHERAL
ЭЛ 60 50 05 |  |  | Сетевое оборудование |  | IfcCommunicationsApplianceTypeEnum.IP_NETWORK_EQUIPMENT
ЭЛ 60 50 06 |  |  | Модем |  | IfcCommunicationsApplianceTypeEnum.MODEM
ЭЛ 60 50 07 |  |  | Сетевой концентратор, хаб |  | IfcCommunicationsApplianceTypeEnum.NETWORKHUB
ЭЛ 60 50 08 |  |  | Устройство оптической сети |  | IfcCommunicationsApplianceTypeEnum.OPTICAL_NETWORK_UNIT
ЭЛ 60 50 09 |  |  | Телеуправление |  | IfcCommunicationsApplianceTypeEnum.TELECOMMAND
ЭЛ 60 50 10 |  |  | Телефонная станция, коммутатор |  | IfcCommunicationsApplianceTypeEnum.TELEPHONYEXCHANGE
ЭЛ 60 50 11 |  |  | Преобразователь сигнала |  | IfcCommunicationsApplianceTypeEnum.TRANSITIONCOMPONENT
ЭЛ 60 50 12 |  |  | Транспондер |  | IfcCommunicationsApplianceTypeEnum.TRANSPONDER
ЭЛ 60 50 13 |  |  | Оборудование сети передачи данных |  | IfcCommunicationsApplianceTypeEnum.TRANSPORTEQUIPMENT
ЭЛ 60 55 |  | Датчик |  |  | IfcSensor
ЭЛ 60 55 01 |  |  | Датчик падения посторонних предметов |  | IfcSensorTypeEnum.FOREIGNOBJECTDETECTIONSENSOR
ЭЛ 60 55 02 |  |  | Датчик высоты снежного покрова |  | IfcSensorTypeEnum.SNOWDEPTHSENSOR
ЭЛ 60 55 03 |  |  | Датчик прохода поезда |  | IfcSensorTypeEnum.TRAINSENSOR
ЭЛ 60 55 04 |  |  | Датчик положения остряка стрелки |  | IfcSensorTypeEnum.TURNOUTCLOSURESENSOR
ЭЛ 60 55 05 |  |  | Датчик колёсной пары |  | IfcSensorTypeEnum.WHEELSENSOR
ЭЛ 70 | Автомобильные дороги
ЭЛ 70 10 |  | Полоса отвода автомобильной дороги
ЭЛ 70 10 10 |  |  | Временная полоса отвода
ЭЛ 70 10 20 |  |  | Земельные участки, входящие в полосу отвода
ЭЛ 70 10 30 |  |  | Земельные участки, прилегающие к полосе отвода
ЭЛ 70 10 40 |  |  | Земельные участки, пересекаемые полосой отвода
ЭЛ 70 20 |  | Земляное полотно |  |  | IfcEarthworksElement
ЭЛ 70 30 |  | Линейная часть |  |  | IfcAlignment
ЭЛ 70 30 01 |  |  | Ось дороги
ЭЛ 70 30 02 |  |  | Кромка проезжей части
ЭЛ 70 30 03 |  |  | Бровка дорожного полотна
ЭЛ 70 30 04 |  |  | Границы бермы
ЭЛ 70 30 05 |  |  | Внешняя бровка кювета
ЭЛ 70 30 06 |  |  | Внешняя бровка выемки
ЭЛ 70 30 07 |  |  | Границы велосипедной дорожки
ЭЛ 70 30 08 |  |  | Границы тротуара/Бордюр
ЭЛ 70 30 09 |  |  | Границы разделительной полосы
ЭЛ 70 30 10 |  |  | Ограждения |  | IfcRailing
ЭЛ 70 30 11 |  |  | Защитные экраны |  | IfcRailing
ЭЛ 70 40 |  | Поверхность дороги |  |  | IfcGeographicElement/IfcRoad
ЭЛ 70 40 01 |  |  | Проезжая часть |  | IfcRoadPartTypeEnum:CARRIAGEWAY
ЭЛ 70 40 01 01 |  |  |  | Полоса движения | IfcRoadPartTypeEnum:TRAFFICLANE
ЭЛ 70 40 01 02 |  |  |  | Обочина | IfcRoadPartTypeEnum:SHOULDER
ЭЛ 70 40 01 03 |  |  |  | Велосипедная дорожка
ЭЛ 70 40 02 |  |  |  | Разделительная полоса | IfcRoadPartTypeEnum:CENTRALRESERVE
ЭЛ 70 40 03 |  |  |  | Пешеходная дорожка | IfcRoadPartTypeEnum:SIDEWALK
ЭЛ 70 40 04 |  |  | Краевая полоса |  | IfcRoadPartTypeEnum:HARDSHOULDER
ЭЛ 70 40 05 |  |  | Грунтовая обочина |  | IfcRoadPartTypeEnum:SOFTSHOULDER
ЭЛ 70 40 06 |  |  | Откос насыпи
ЭЛ 70 40 07 |  |  | Откос выемки
ЭЛ 70 40 08 |  |  | Дно кювета
ЭЛ 70 40 09 |  |  | Обрез
ЭЛ 70 40 10 |  |  | Забанкетная канава
ЭЛ 70 40 11 |  |  | Дорожное полотно
ЭЛ 70 40 11 |  |  | Пересечение в уровне дороги
ЭЛ 70 40 11 01 |  |  |  | Пешеходный переход в уровне дороги | IfcRoadPartTypeEnum:PEDESTRIAN_CROSSING
ЭЛ 70 40 11 02 |  |  |  | Пересечение с велосипедной дорожкой в уровне с дорогой | IfcRoadPartTypeEnum:BICYCLECROSSING
ЭЛ 70 40 11 03 |  |  |  | Пересечение дорог в одном уровне | IfcRoadPartTypeEnum:INTERSECTION
ЭЛ 70 40 12 |  |  | Островок безопасности |  | IfcRoadPartTypeEnum:TRAFFICISLAND
ЭЛ 70 40 13 |  |  | Островок кругового перекрестка |  | IfcRoadPartTypeEnum:CENTRALISLAND
ЭЛ 70 40 14 |  |  | Дорожное полотно |  | IfcRoadPartTypeEnum:ROADWAYPLATEAU
ЭЛ 70 50 |  | Санитарно-защитные зоны
ЭЛ 70 50 01 |  |  | Природоохранные территории
ЭЛ 70 50 02 |  |  | Зеленые насаждения |  | IfcPlant
ЭЛ 70 60 |  | Искусственные сооружения
ЭЛ 70 60 01 |  |  | Мостовые сооружения
ЭЛ 70 60 01 01 |  |  |  | Мост
ЭЛ 70 60 01 02 |  |  |  | Путепровод
ЭЛ 70 60 01 03 |  |  |  | Эстакады
ЭЛ 70 70 |  | Организация дорожного движения
ЭЛ 70 70 01 |  |  | Дорожные знаки
ЭЛ 70 70 02 |  |  | Светофоры
ЭЛ 70 70 03 |  |  | Светофорные узлы
ЭЛ 70 70 04 |  |  | Консоли и мостики для знаков и светофоров
ЭЛ 70 70 05 |  |  | Ограждение барьерное
ЭЛ 70 70 05 01 |  |  |  | Ограждение барьерное одноярусное
ЭЛ 70 70 05 02 |  |  |  | Ограждение барьерное двухъярусное
ЭЛ 70 70 05 |  |  | Искусственная дорожная неровность
ЭЛ 70 70 05 01 |  |  |  | Лежачий полицейский
ЭЛ 70 80 |  | Дорожная одежда
ЭЛ 80 | Железные дороги
ЭЛ 80 10 |  | Полоса отвода желехной дороги
ЭЛ 80 10 01 |  |  | Временная полоса отвода
ЭЛ 80 10 02 |  |  | Земельные участки, входящие в полосу отвода
ЭЛ 80 10 03 |  |  | Земельные участки, прилегающие к полосе отвода
ЭЛ 80 10 04 |  |  | Земельные участки, пересекаемые полосой отвода
ЭЛ 80 20 |  | Верхнее стронение пути, элементы пути
ЭЛ 80 20 01 |  |  | Рельс
ЭЛ 80 20 02 |  |  | Шпала
ЭЛ 80 20 03 |  |  | Щебеночный балласт
ЭЛ 80 20 04 |  |  | Мостовое полотно
ЭЛ 80 20 05 |  |  | Стрелочные переводы
ЭЛ 80 20 05 01 |  |  |  | Одиночные стрелочные переводы
ЭЛ 80 20 05 02 |  |  |  | Обыкновенные стрелочные переводы
ЭЛ 80 20 05 03 |  |  |  | Симметричные стрелочные переводы
ЭЛ 80 20 05 04 |  |  |  | Криводинейные разносторонние стрелочные переводы
ЭЛ 80 20 05 05 |  |  |  | Криволинейные односторонние стрелочные переводы
ЭЛ 80 20 05 06 |  |  |  | Двойные перекрестные стрелочные переводы
ЭЛ 80 20 06 |  |  | Упор тупиковый
ЭЛ 80 20 07 |  |  | Столбик предельный
ЭЛ 80 20 06 |  |  | Глухие пересечения
ЭЛ 80 20 06 01 |  |  |  | Глухое прямоугольное пересечение
ЭЛ 80 20 07 |  |  | Съезны
ЭЛ 80 20 07 01 |  |  |  | Съезд одиночный
ЭЛ 80 20 07 02 |  |  |  | Съезд перекрестный
ЭЛ 80 20 08 |  |  | Стрелки сбрасывающие
ЭЛ 80 30 |  | Искусственные сооружения
ЭЛ 80 30 01 |  |  | Мостовые сооружения
ЭЛ 80 30 01 01 |  |  |  | Железнодорожный мост

## 08. Строительные изделия и мате
Классификатор "Строительные изделия и материалы"
Код | Категория | Тип или назначение | Группа по материалу или назначению | Подгруппа по материалу или назначению | Строительное изделие, материл или группа материалов | Синхронизация
Код ОКПД2
СТ 00 | Материалы несущих конструкций
СТ 00 10 |  | Бетон
СТ 00 15 |  | Железобетон
СТ 00 20 |  | Дерево
СТ 00 30 |  | Камень
СТ 00 40 |  | Кирпич
СТ 00 50 |  | Композит
СТ 00 60 |  | Сталь
СТ 00 70 |  | Стекло
СТ 00 80 |  | Пластмасса
СТ 00 90 |  | Чугун
СТ 10 | Строительные материалы
СТ 10 01 |  | Массив дерева
СТ 10 01 10 |  |  | Береза
СТ 10 01 15 |  |  | Бук
СТ 10 01 20 |  |  | Вишня
СТ 10 01 25 |  |  | Дуб
СТ 10 01 30 |  |  | Ель
СТ 10 01 35 |  |  | Кедр
СТ 10 01 40 |  |  | Клен
СТ 10 01 45 |  |  | Лиственница
СТ 10 01 50 |  |  | Мербау
СТ 10 01 55 |  |  | Орех
СТ 10 01 60 |  |  | Сосна
СТ 10 01 65 |  |  | Ясень
СТ 10 02 |  | Металл
СТ 10 02 10 |  |  | Черные металлы, сталь, чугун
СТ 10 02 10 10 |  |  |  | Чугун
СТ 10 02 10 10 10 |  |  |  |  | Высокопрочный чугун
СТ 10 02 10 10 20 |  |  |  |  | Ковкий чугун
СТ 10 02 10 10 30 |  |  |  |  | Серый чугун
СТ 10 02 10 20 |  |  |  | Сталь углеродистая
СТ 10 02 10 20 10 |  |  |  |  | Сталь высокоуглеродистая
СТ 10 02 10 20 20 |  |  |  |  | Сталь низкоуглеродистая
СТ 10 02 10 20 30 |  |  |  |  | Сталь среднеуглеродистая
СТ 10 02 10 30 |  |  |  | Сталь легированная
СТ 10 02 10 30 10 |  |  |  |  | Сталь высоколегированная
СТ 10 02 10 30 20 |  |  |  |  | Сталь низколегированная
СТ 10 02 10 40 |  |  |  | Сталь коррозионно-стойкая
СТ 10 02 10 50 |  |  |  | Сталь жаропрочная
СТ 10 02 20 |  |  | Цветные металлы, сплавы
СТ 10 02 20 10 |  |  |  | Алюминий
СТ 10 02 20 15 |  |  |  | Бронза
СТ 10 02 20 20 |  |  |  | Вольфрам
СТ 10 02 20 25 |  |  |  | Латунь
СТ 10 02 20 30 |  |  |  | Медь
СТ 10 02 20 35 |  |  |  | Никель
СТ 10 02 20 40 |  |  |  | Олово
СТ 10 02 20 45 |  |  |  | Свинец
СТ 10 02 20 45 10 |  |  |  |  | Лист свинцовый
СТ 10 02 20 50 |  |  |  | Титановый сплав
СТ 10 02 20 55 |  |  |  | Цинк
СТ 10 03 |  | Битумы нефтяные
СТ 10 03 10 |  |  | Битумы нефтяные кровельные |  |  | 19.20.42.123
СТ 10 03 10 10 |  |  |  | БНК-40/180 |  | 19.20.42.123
СТ 10 03 10 20 |  |  |  | БНК-45/190 |  | 19.20.42.123
СТ 10 03 10 30 |  |  |  | БНК-90/30 |  | 19.20.42.123
СТ 10 03 20 |  |  | Битумы нефтяные строительные |  |  | 19.20.42.122
СТ 10 03 20 10 |  |  |  | БН 50/50 |  | 19.20.42.122
СТ 10 03 20 20 |  |  |  | БН 70/30 |  | 19.20.42.122
СТ 10 03 20 30 |  |  |  | БН 90/10 |  | 19.20.42.122
СТ 10 03 25 |  |  | Битумы нефтяные изоляционные |  |  | 19.20.42.122
СТ 10 03 25 10 |  |  |  | БНИ-IV-З |  | 19.20.42.122
СТ 10 03 25 20 |  |  |  | БНИ-IV |  | 19.20.42.122
СТ 10 03 25 30 |  |  |  | БНИ-V |  | 19.20.42.122
СТ 10 03 30 |  |  | Битумы нефтяные дорожные жидкие |  |  | 19.20.42.121
СТ 10 03 30 10 |  |  |  | СГ 40/70 |  | 19.20.42.121
СТ 10 03 30 20 |  |  |  | СГ 70/130 |  | 19.20.42.121
СТ 10 03 30 30 |  |  |  | СГ 130/200 |  | 19.20.42.121
СТ 10 03 30 40 |  |  |  | МГ 40/70 |  | 19.20.42.121
СТ 10 03 30 50 |  |  |  | МГ 70/130 |  | 19.20.42.121
СТ 10 03 30 60 |  |  |  | МГ 130/200 |  | 19.20.42.121
СТ 10 03 30 70 |  |  |  | МГО 40/70 |  | 19.20.42.121
СТ 10 03 30 80 |  |  |  | МГО 70/130 |  | 19.20.42.121
СТ 10 03 30 90 |  |  |  | МГО 130/200 |  | 19.20.42.121
СТ 10 03 40 |  |  | Битумы нефтяные дорожные вязкие |  |  | 19.20.42.121
СТ 10 03 40 10 |  |  |  | БНД 200/300 |  | 19.20.42.121
СТ 10 03 40 20 |  |  |  | БНД 130/200 |  | 19.20.42.121
СТ 10 03 40 30 |  |  |  | БНД 90/130 |  | 19.20.42.121
СТ 10 03 40 40 |  |  |  | БНД 60/90 |  | 19.20.42.121
СТ 10 03 40 50 |  |  |  | БНД 40/60 |  | 19.20.42.121
СТ 10 03 40 60 |  |  |  | БН 200/300 |  | 19.20.42.121
СТ 10 03 40 70 |  |  |  | БН 130/200 |  | 19.20.42.121
СТ 10 03 40 80 |  |  |  | БН 90/130 |  | 19.20.42.121
СТ 10 03 40 90 |  |  |  | БН 60/90 |  | 19.20.42.121
СТ 10 03 50 |  |  | Битумы нефтяные строительные |  |  | 19.20.42.124
СТ 10 03 50 10 |  |  |  | БН 50/50 |  | 19.20.42.124
СТ 10 03 50 20 |  |  |  | БН 70/30 |  | 19.20.42.124
СТ 10 03 50 30 |  |  |  | БН 90/10 |  | 19.20.42.124
СТ 10 04 |  | Мастики |  |  |  | 20.30.22.180
СТ 10 04 10 |  |  | Мастики кровельные |  |  | 20.30.22.180
СТ 10 04 10 10 |  |  |  | Мастика кровельная битумная |  | 20.30.22.180
СТ 10 04 10 20 |  |  |  | Мастика кровельная битумно-полимерная |  | 20.30.22.180
СТ 10 04 10 30 |  |  |  | Мастика кровельная битумно-резиновая |  | 20.30.22.180
СТ 10 04 10 40 |  |  |  | Мастика кровельная битумно-эмульсионная |  | 20.30.22.180
СТ 10 04 10 50 |  |  |  | Мастика кровельная полимерная |  | 20.30.22.180
СТ 10 04 20 |  |  | Мастики герметизирующие и уплотняющие |  |  | 20.30.22.180
СТ 10 04 20 10 |  |  |  | Мастика акрилатная |  | 20.30.22.180
СТ 10 04 20 20 |  |  |  | Мастика бутилкаучуковая |  | 20.30.22.180
СТ 10 04 20 30 |  |  |  | Мастика полиизобутиленовая |  | 20.30.22.180
СТ 10 04 20 40 |  |  |  | Мастика полиуретановая |  | 20.30.22.180
СТ 10 04 20 50 |  |  |  | Мастика силиконовая |  | 20.30.22.180
СТ 10 04 20 60 |  |  |  | Мастика тиоколовая |  | 20.30.22.180
СТ 10 04 20 70 |  |  |  | Мастика этиленпропиленовая |  | 20.30.22.180
СТ 10 05 |  | Герметики |  |  |  | 20.30.22.170
СТ 10 05 10 |  |  | Герметик акриловый |  |  | 20.30.22.170
СТ 10 05 20 |  |  | Герметик битумный |  |  | 20.30.22.170
СТ 10 05 30 |  |  | Герметик полиуретановый |  |  | 20.30.22.170
СТ 10 05 40 |  |  | Герметик силиконовый |  |  | 20.30.22.170
СТ 10 05 50 |  |  | Герметик тиоколовый |  |  | 20.30.22.170
СТ 10 06 |  | Смолы |  |  |  | 20.30.22.170
СТ 10 06 10 |  |  | Смола буроугольная |  |  | 19.10.20.120
СТ 10 06 20 |  |  | Смола каменно-угольная |  |  | 19.10.20.110
СТ 10 06 30 |  |  | Смола пенополиуретановая
СТ 10 06 40 |  |  | Смола полиуретановая |  |  | 20.16.56.190
СТ 10 06 50 |  |  | Смола торфяная |  |  | 19.10.20.130
СТ 10 06 60 |  |  | Смола эпоксидная |  |  | 20.16.40.130
СТ 10 07 |  | Материалы перегородок
СТ 10 07 10 |  |  | Алюминиевый каркас
СТ 10 07 11 |  |  | Блоки газобетонные
СТ 10 07 12 |  |  | Блоки пенобетонные
СТ 10 07 13 |  |  | Блоки газопенобетонные
СТ 10 07 15 |  |  | Деревянный каркас
СТ 10 07 20 |  |  | Кирпич
СТ 10 07 25 |  |  | Металлокаркас
СТ 10 07 30 |  |  | Блоки пазогребневые
СТ 10 07 35 |  |  | Плиты пазогребневые
СТ 10 08 |  | Кладочные и облицовочные растворы
СТ 10 08 10 |  |  | Кладочные растворы
СТ 10 08 10 10 |  |  |  | Раствор гипсовый
СТ 10 08 10 20 |  |  |  | Раствор известковый
СТ 10 08 10 30 |  |  |  | Раствор цементный
СТ 10 08 10 40 |  |  |  | Раствор цементно-известковый
СТ 10 08 10 50 |  |  |  | Раствор известково-гипсовый
СТ 10 08 10 60 |  |  |  | Раствор цементно-песчаный
СТ 10 08 20 |  |  | Облицовочные растворы
СТ 10 08 20 10 |  |  |  | Раствор цементно-песчаный (портландцемент)
СТ 10 08 20 20 |  |  |  | Раствор цементно-глиняный
СТ 10 08 20 30 |  |  |  | Раствор глиняный
СТ 10 09 |  | Вяжущие материалы
СТ 10 09 10 |  |  | Цемент
СТ 10 09 10 10 |  |  |  | Портландцементы
СТ 10 09 10 10 10 |  |  |  |  | Портландцемент
СТ 10 09 10 10 20 |  |  |  |  | Портландцемент с минеральными добавками
СТ 10 09 10 10 30 |  |  |  |  | Шлакопортландцемент
СТ 10 09 10 20 |  |  |  | Сульфатостойкие цементы
СТ 10 09 10 20 10 |  |  |  |  | Сульфатостойкий портландцемент
СТ 10 09 10 20 20 |  |  |  |  | Сульфатостойкий портландцемент с минеральными добавками
СТ 10 09 10 20 30 |  |  |  |  | Сульфатостойкий шлакопортландцемент
СТ 10 09 10 20 40 |  |  |  |  | Пуццолановый портландцемент
СТ 10 09 10 30 |  |  |  | Глиноземистые цементы
СТ 10 09 10 30 10 |  |  |  |  | Высокоглиноземистый цемент I (ВГЦ I)
СТ 10 09 10 30 20 |  |  |  |  | Высокоглиноземистый цемент II (ВГЦ II)
СТ 10 09 10 30 30 |  |  |  |  | Высокоглиноземистый цемент III (ВГЦ III)
СТ 10 09 10 30 40 |  |  |  |  | Глиноземистый цемент (ГЦ)
СТ 10 09 20 |  |  | Известь
СТ 10 09 20 10 |  |  |  | Известь гашеная (гидратная)
СТ 10 09 20 20 |  |  |  | Известь негашеная
СТ 10 09 20 30 |  |  |  | Мел комовый
СТ 10 09 20 40 |  |  |  | Мел молотый
СТ 10 09 30 |  |  | Шлак
СТ 10 09 30 10 |  |  |  | Шлак доменный
СТ 10 09 40 |  |  | Гипс
СТ 10 09 40 10 |  |  |  | Ангидритовое вяжущее
СТ 10 09 40 20 |  |  |  | Высокообжиговый гипс
СТ 10 09 40 30 |  |  |  | Гипсовое вяжущее
СТ 10 10 |  | Галька, гравий, щебень, камень, пески, стекло
СТ 10 10 10 |  |  | Галька
СТ 10 10 20 |  |  | Гравий
СТ 10 10 20 10 |  |  |  | Гравий аглопоритовый |  | 08.12.12.132
СТ 10 10 20 20 |  |  |  | Гравий гранитный |  | 08.12.12.133
СТ 10 10 20 30 |  |  |  | Гравий керамзитовый |  | 08.12.12.130
СТ 10 10 20 40 |  |  |  | Гравий шунгизитовый |  | 08.12.12.131
СТ 10 10 30 |  |  | Песок природный
СТ 10 10 30 10 |  |  |  | Песок баритовый
СТ 10 10 30 20 |  |  |  | Песок каолиновый |  | 08.12.11.130
СТ 10 10 30 30 |  |  |  | Песок кварцевый |  | 08.12.11.120
СТ 10 10 30 40 |  |  |  | Песок кремнистый |  | 08.12.11.110
СТ 10 10 31 |  |  | Песок дробленый
СТ 10 10 31 10 |  |  |  | Песок аглопоритовый
СТ 10 10 31 20 |  |  |  | Песок керамзитовый
СТ 10 10 31 30 |  |  |  | Песок шунгизитовый
СТ 10 10 32 |  |  | Песок шлаковый
СТ 10 10 40 |  |  | Щебень |  |  | 08.12.12.140
СТ 10 10 40 10 |  |  |  | Щебень аглопоритовый |  | 08.12.12.140
СТ 10 10 40 20 |  |  |  | Щебень гравийный |  | 08.12.12.140
СТ 10 10 40 30 |  |  |  | Щебень гранитный |  | 08.12.12.140
СТ 10 10 40 40 |  |  |  | Щебень из бетона |  | 08.12.12.140
СТ 10 10 40 50 |  |  |  | Щебень из кирпича |  | 08.12.12.140
СТ 10 10 40 60 |  |  |  | Щебень из природного камня |  | 08.12.12.140
СТ 10 10 40 70 |  |  |  | Щебень керамзитовый |  | 08.12.12.140
СТ 10 10 40 80 |  |  |  | Щебень керамический |  | 08.12.12.140
СТ 10 10 40 90 |  |  |  | Щебень шлакопемзовый |  | 08.12.12.140
СТ 10 10 50 |  |  | Камень
СТ 10 10 50 10 |  |  |  | Ангидрит |  | 08.11.20.130
СТ 10 10 50 20 |  |  |  | Гипс |  | 08.11.20.120
СТ 10 10 50 30 |  |  |  | Гранит |  | 08.11.12.151
СТ 10 10 50 40 |  |  |  | Известняк |  | 08.11.11.190
СТ 10 10 50 50 |  |  |  | Камень бетонный
СТ 10 10 50 60 |  |  |  | Камень бутовый |  | 08.12.12.140
СТ 10 10 50 70 |  |  |  | Мрамор |  | 08.11.11.110
СТ 10 10 50 80 |  |  |  | Сланец |  | 08.11.40
СТ 10 10 60 |  |  | Стекло
СТ 10 10 60 10 |  |  |  | Стекло армированное
СТ 10 10 60 20 |  |  |  | Стекло закаленное
СТ 10 10 60 30 |  |  |  | Стекло листовое
СТ 10 10 60 40 |  |  |  | Трехслойное стекло (триплекс)
СТ 10 12 |  | Материалы кровельного покрытия
СТ 10 12 10 |  |  | Черепичные материалы
СТ 10 12 10 10 |  |  |  | Гибкая черепица
СТ 10 12 10 20 |  |  |  | Керамическая черепица
СТ 10 12 10 30 |  |  |  | Композитная черепица
СТ 10 12 10 40 |  |  |  | Кровельный сланец
СТ 10 12 10 50 |  |  |  | Металлочерепица
СТ 10 12 10 60 |  |  |  | Цементно-песчаная черепица
СТ 10 12 20 |  |  | Листовые материалы
СТ 10 12 20 10 |  |  |  | Кровельная медь
СТ 10 12 20 20 |  |  |  | Кровельная сталь
СТ 10 12 20 30 |  |  |  | Кровельный алюминий
СТ 10 12 20 40 |  |  |  | Листы из титан-цинка
СТ 10 12 30 |  |  | Профнастил
СТ 10 12 30 10 |  |  |  | Профнастил из кровельной стали
СТ 10 12 40 |  |  | Битумный профиль
СТ 10 12 40 10 |  |  |  | Ондулин
СТ 10 12 50 |  |  | Композиционные материалы
СТ 10 12 50 10 |  |  |  | Лист волнистый хризотилцементный с симметричными кромками
СТ 10 12 50 20 |  |  |  | Лист волнистый хризотилцементный с асимметричными кромками
СТ 10 12 50 30 |  |  |  | Лист плоский хризотилцементный непрессованный (ЛПН)
СТ 10 12 50 40 |  |  |  | Лист плоский хризотилцементный прессованный (ЛПП)
СТ 10 13 |  | Отделочные материалы
СТ 10 13 10 |  |  | Отделочные материалы фасадов
СТ 10 13 10 10 |  |  |  | Камень, плитка
СТ 10 13 10 10 10 |  |  |  |  | Камень искусственный
СТ 10 13 10 10 20 |  |  |  |  | Камень природный
СТ 10 13 10 10 30 |  |  |  |  | Керамогранит
СТ 10 13 10 10 40 |  |  |  |  | Клинкерная плитка
СТ 10 13 10 10 50 |  |  |  |  | Клинкерный кирпич
СТ 10 13 10 10 60 |  |  |  |  | Плитка керамическая фасадная | 23.31.10.123
СТ 10 13 10 20 |  |  |  | Сайдинг
СТ 10 13 10 20 10 |  |  |  |  | Сайдинг виниловый
СТ 10 13 10 20 20 |  |  |  |  | Сайдинг деревянный
СТ 10 13 10 20 30 |  |  |  |  | Сайдинг металлический
СТ 10 13 10 20 40 |  |  |  |  | Сайдинг цементный
СТ 10 13 10 30 |  |  |  | Плиты и листы хризотилцементные
СТ 10 13 10 30 10 |  |  |  |  | Лист плоский хризотилцементный непрессованный (ЛПН)
СТ 10 13 10 30 20 |  |  |  |  | Лист плоский хризотилцементный прессованный (ЛПП)
СТ 10 13 10 30 30 |  |  |  |  | ППФГО
СТ 10 13 10 30 40 |  |  |  |  | ППФРО
СТ 10 13 10 30 50 |  |  |  |  | ППФГЛК
СТ 10 13 10 30 60 |  |  |  |  | ППФРЛК
СТ 10 13 10 30 70 |  |  |  |  | ППФДК
СТ 10 13 15 |  |  | Листы гипсокартона
СТ 10 13 15 10 |  |  |  | Гипсокартонный лист обычный ГКЛ
СТ 10 13 15 20 |  |  |  | Гипсокартонный лист влагостойкий ГКЛВ
СТ 10 13 15 30 |  |  |  | Гипсокартонный лист (против открытого пламени) ГКЛО
СТ 10 13 15 40 |  |  |  | Гипсокартонный лист влагостойкий (против открытого пламени) ГКЛВО
СТ 10 13 15 50 |  |  |  | Гипсофибровый лист (ГФЛ)
СТ 10 13 20 |  |  | Листы гипсоволокнистые
СТ 10 13 20 10 |  |  |  | Гипсоволокнистый лист обычный ГВЛ
СТ 10 13 20 20 |  |  |  | Гипсоволокнистый лист влагостойкий ГВЛВ
СТ 10 13 20 30 |  |  |  | Гипсофибровый лист (ГФЛ)
СТ 10 13 25 |  |  | Стекломагниевый лист
СТ 10 13 30 |  |  | Штукатурные растворы
СТ 10 13 30 10 |  |  |  | Раствор цементно-песчаный (портландцемент)
СТ 10 13 30 15 |  |  |  | Цементно-известковая штукатурка
СТ 10 13 30 20 |  |  |  | Гипсовая штукатурка
СТ 10 13 30 25 |  |  |  | Глиняная штукатурка
СТ 10 13 30 30 |  |  |  | Глиноизвестковая штукатурка
СТ 10 13 30 35 |  |  |  | Минеральная штукатурка
СТ 10 13 30 40 |  |  |  | Акриловая штукатурка
СТ 10 13 30 45 |  |  |  | Силикатная штукатурка
СТ 10 13 30 50 |  |  |  | Известковая штукатурка
СТ 10 13 30 55 |  |  |  | Штукатурка баритовая
СТ 10 13 30 60 |  |  |  | Известково-гипсовая штукатурка
СТ 10 13 35 |  |  | Краски
СТ 10 13 35 10 |  |  |  | Акриловая краска
СТ 10 13 35 15 |  |  |  | Латексная краска
СТ 10 13 35 20 |  |  |  | Водоэмульсионная краска
СТ 10 13 35 25 |  |  |  | Водно-дисперсионная краска
СТ 10 13 35 30 |  |  |  | Силиконовая краска
СТ 10 13 35 35 |  |  |  | Силикатная краска
СТ 10 13 35 40 |  |  |  | Полиуретановая краска
СТ 10 13 35 45 |  |  |  | Поливинилацетатная краска
СТ 10 13 35 50 |  |  |  | Алкидная масляная краска
СТ 10 13 35 55 |  |  |  | Алкидная эмалевая краска
СТ 10 13 35 60 |  |  |  | Казеиновая краска
СТ 10 13 35 65 |  |  |  | Декстринированная краска
СТ 10 13 35 70 |  |  |  | Клеевая краска
СТ 10 13 40 |  |  | Обои
СТ 10 13 40 10 |  |  |  | Флизелиновые
СТ 10 13 40 20 |  |  |  | Акриловые
СТ 10 13 40 30 |  |  |  | Текстильные
СТ 10 13 40 40 |  |  |  | Иризированное стекло
СТ 10 13 40 50 |  |  |  | Бумажные
СТ 10 13 40 60 |  |  |  | Натуральные
СТ 10 13 40 70 |  |  |  | Виниловые
СТ 10 13 45 |  |  | Облицовочные материалы внутренних стен
СТ 10 13 45 10 |  |  |  | Панели стеновые МДФ |  | 16.21.14.000
СТ 10 13 45 12 |  |  |  | Панели стеновые ДВП |  | 16.21.14.000
СТ 10 13 45 14 |  |  |  | Панели стеновые ДСП |  | 16.21.13.000
СТ 10 13 45 16 |  |  |  | Панели стеновые ПВХ
СТ 10 13 45 18 |  |  |  | Панели стеновые стеклянные |  | 23.19.12.150
СТ 10 13 45 20 |  |  |  | Панели стеновые из каменного шпона
СТ 10 13 45 22 |  |  |  | Панели стеновые деревянные, дуб
СТ 10 13 45 24 |  |  |  | Панели стеновые деревянные, клен
СТ 10 13 45 26 |  |  |  | Панели стеновые деревянные, кедр
СТ 10 13 45 28 |  |  |  | Панели стеновые деревянные, ольха
СТ 10 13 45 30 |  |  |  | Панели стеновые деревянные, бамбук
СТ 10 13 45 32 |  |  |  | Панели стеновые пробковые
СТ 10 13 45 34 |  |  |  | Панели деревянные фанерованные |  | 16.21.12.120
СТ 10 13 45 36 |  |  |  | Панели деревянные фанерованные из бамбука |  | 16.21.11.120
СТ 10 13 45 38 |  |  |  | Керамическая плитка |  | 23.31.10.121
СТ 10 13 45 40 |  |  |  | Стеклянная плитка
СТ 10 13 45 42 |  |  |  | Поливинилхлоридная плитка
СТ 10 13 45 44 |  |  |  | Полистирольная плитка
СТ 10 13 45 46 |  |  |  | Пластиковая плитка
СТ 10 13 45 48 |  |  |  | Минеральная плитка
СТ 10 13 45 50 |  |  |  | Плиты из природного камня
СТ 10 13 50 |  |  | Отделка полов
СТ 10 13 50 10 |  |  |  | Дощатое покрытие (окрашенное)
СТ 10 13 50 12 |  |  |  | Ковролин |  | 13.93.19.120
СТ 10 13 50 13 |  |  |  | Ламинат |  | 22.23.11.000
СТ 10 13 50 14 |  |  |  | Ламинированный паркет
СТ 10 13 50 15 |  |  |  | Линолеум
СТ 10 13 50 15 10 |  |  |  |  | Линолеум алкидный
СТ 10 13 50 15 20 |  |  |  |  | Линолеум натуральный
СТ 10 13 50 15 30 |  |  |  |  | Линолеум ПВХ
СТ 10 13 50 15 40 |  |  |  |  | Линолеум резиновый (релин)
СТ 10 13 50 16 |  |  |  | Мраморные плиты
СТ 10 13 50 17 |  |  |  | Паркет |  | 16.22.10.000
СТ 10 13 50 17 10 |  |  |  |  | Паркетные доски и щиты
СТ 10 13 50 17 20 |  |  |  |  | Штучный и наборный паркет
СТ 10 13 50 18 |  |  |  | Плитка кафельная
СТ 10 13 50 19 |  |  |  | Плитка керамическая |  | 23.31.10.122
СТ 10 13 50 20 |  |  |  | Плитка керамогранитная
СТ 10 13 50 21 |  |  |  | Плиты природного камня
СТ 10 13 50 22 |  |  |  | Пол из шпона пробкового дерева
СТ 10 13 50 23 |  |  |  | Пол из пробкового агломерата
СТ 10 13 50 24 |  |  |  | Пол мозаично-бетонный шлифованный
СТ 10 13 50 25 |  |  |  | Пол цементно-бетонный шлифованный
СТ 10 13 50 26 |  |  |  | Пол латексноцементно-бетонный
СТ 10 13 50 27 |  |  |  | Пол поливинилацетатцементно-бетонный
СТ 10 13 50 28 |  |  |  | Покрытие полименое наливное
СТ 10 13 50 40 |  |  |  | Стяжка цементно-песчанная
СТ 10 13 50 50 |  |  |  | Щиты деревянные однослойные
СТ 10 13 50 50 10 |  |  |  |  | Щиты деревянные однослойные, береза
СТ 10 13 50 50 20 |  |  |  |  | Щиты деревянные однослойные, сосна
СТ 10 13 50 50 30 |  |  |  |  | Щиты деревянные однослойные, осина
СТ 10 13 50 50 40 |  |  |  |  | Щиты деревянные однослойные, лиственница
СТ 10 13 55 |  |  | Отделка потолков
СТ 10 13 55 01 |  |  |  | Побелка известковая
СТ 10 13 55 02 |  |  |  | Побелка меловая
СТ 10 13 55 03 |  |  |  | Водоэмульсионная краска
СТ 10 13 55 04 |  |  |  | Обои
СТ 10 13 55 05 |  |  |  | Дерево
СТ 10 13 55 06 |  |  |  | Панели потолочные алюминиевые
СТ 10 13 55 07 |  |  |  | Панели потолочные на минеральном волокне
СТ 10 13 55 08 |  |  |  | Панели стекловолокнистые
СТ 10 13 55 09 |  |  |  | Панели ПВХ
СТ 10 13 55 10 |  |  |  | Панели МДФ
СТ 10 13 55 12 |  |  |  | Панели стеклянные
СТ 10 13 55 13 |  |  |  | Панели из пенополистерола
СТ 10 13 55 14 |  |  |  | Панели ДВП
СТ 10 14 |  | Теплоизоляционные материалы
СТ 10 14 10 |  |  | Утеплители органические
СТ 10 14 10 01 |  |  |  | Эковата
СТ 10 14 10 02 |  |  |  | Плиты из пенопласта на основе полистирола
СТ 10 14 10 03 |  |  |  | Плиты из пенопласта на основе полиуретана
СТ 10 14 10 04 |  |  |  | Плиты из пенопласта на основе резольных фенолоформальдегидных смол
СТ 10 14 10 05 |  |  |  | Плиты из перлитопластобетона
СТ 10 14 10 06 |  |  |  | Цилиндры и полуцилиндры из пенопласта резопен
СТ 10 14 10 07 |  |  |  | Цилиндры и полуцилиндры из пенопласта ФРП-1
СТ 10 14 10 08 |  |  |  | Пено поливинилхлорид (ППВХ)
СТ 10 14 10 09 |  |  |  | Арболитовый утеплитель
СТ 10 14 10 10 |  |  |  | Вспененный полиэтилен
СТ 10 14 10 12 |  |  |  | Фибролитовые плиты на портландцементе
СТ 10 14 10 13 |  |  |  | Торфяные плиты
СТ 10 14 10 14 |  |  |  | Сотопластовый утеплитель
СТ 10 14 20 |  |  | Утеплители неорганические
СТ 10 14 20 01 |  |  |  | Базальтовые маты
СТ 10 14 20 02 |  |  |  | Блоки из пеностекла
СТ 10 14 20 03 |  |  |  | Блоки из ячеистого бетона
СТ 10 14 20 04 |  |  |  | Войлок из базальтовой ваты
СТ 10 14 20 05 |  |  |  | Войлок из минеральной ваты
СТ 10 14 20 06 |  |  |  | Войлок из стекловаты
СТ 10 14 20 07 |  |  |  | Зернистые теплоизоляционные материалы
СТ 10 14 20 07 01 |  |  |  |  | Асбестомагнезиальный порошок
СТ 10 14 20 07 02 |  |  |  |  | Асбозурит
СТ 10 14 20 07 03 |  |  |  |  | Вспученный вермикулит
СТ 10 14 20 07 04 |  |  |  |  | Вспученный перлитовый песок
СТ 10 14 20 07 05 |  |  |  |  | Диатомитовая обожженная крошка
СТ 10 14 20 07 06 |  |  |  |  | Совелитовый порошок
СТ 10 14 20 08 |  |  |  | Керамическая вата
СТ 10 14 20 09 |  |  |  | Кирпич диатомитовый
СТ 10 14 20 10 |  |  |  | Кирпич пенодиатомитовый
СТ 10 14 20 12 |  |  |  | Маты из минеральной ваты
СТ 10 14 20 13 |  |  |  | Маты из стеклянной ваты
СТ 10 14 20 14 |  |  |  | Минераловатная плита
СТ 10 14 20 15 |  |  |  | Минеральная вата
СТ 10 14 20 16 |  |  |  | Минераловатная армированная самонесущая плита
СТ 10 14 20 17 |  |  |  | Муллитокремнеземистая вата
СТ 10 14 20 17 01 |  |  |  |  | Муллитокремнеземистая вата
СТ 10 14 20 17 02 |  |  |  |  | Муллитокремнеземистые плиты
СТ 10 14 20 17 03 |  |  |  |  | Муллитокремнеземистые хромсодержащие плиты
СТ 10 14 20 17 04 |  |  |  |  | Муллитокремнеземистый войлок
СТ 10 14 20 17 05 |  |  |  |  | Муллитокремнеземистый рулонный материал
СТ 10 14 20 17 06 |  |  |  |  | Муллитокремнеземистый фетр
СТ 10 14 20 17 07 |  |  |  |  | Муллитокремнеземистый хромсодержащий войлок
СТ 10 14 20 17 08 |  |  |  |  | Муллитокремнеземистый хромсодержащий рулонный материал
СТ 10 14 20 18 |  |  |  | Плита из стеклянной и базальтовой ваты
СТ 10 14 20 19 |  |  |  | Плиты асбестовермикулитовые
СТ 10 14 20 20 |  |  |  | Плиты вулканитовые
СТ 10 14 20 21 |  |  |  | Плиты диатомитовые
СТ 10 14 20 22 |  |  |  | Плиты известково-кремнеземистые
СТ 10 14 20 23 |  |  |  | Плиты перлитобитумные
СТ 10 14 20 24 |  |  |  | Плиты перлитокерамические
СТ 10 14 20 25 |  |  |  | Плиты перлитофосфогелевые
СТ 10 14 20 26 |  |  |  | Плиты перлитоцементные
СТ 10 14 20 27 |  |  |  | Плиты совелитовые
СТ 10 14 20 28 |  |  |  | Полуцилиндры и сегменты совелитовые
СТ 10 14 20 29 |  |  |  | Полуцилиндры и сегменты вулканитовые
СТ 10 14 20 30 |  |  |  | Полуцилиндры и сегменты перлитоцементные
СТ 10 14 20 31 |  |  |  | Полуцилиндры и сегменты перлитофосфогелевые
СТ 10 14 20 32 |  |  |  | Полуцилиндры и сегменты асбестовермикулитовые
СТ 10 14 20 33 |  |  |  | Полуцилиндры и сегменты известково-кремнеземистые
СТ 10 14 20 34 |  |  |  | Стекловата
СТ 10 14 30 |  |  | Утеплители смешанные
СТ 10 15 |  | Гидроизоляционные материалы
СТ 10 15 10 |  |  | Мастика
СТ 10 15 20 |  |  | Рулонный материал
СТ 10 15 20 10 |  |  |  | Рубероид
СТ 10 15 20 20 |  |  |  | Стеклорубероид
СТ 10 15 20 30 |  |  |  | Пергамин
СТ 10 15 20 40 |  |  |  | Толь
СТ 10 15 20 50 |  |  |  | Гидроизол
СТ 10 15 20 60 |  |  |  | Бризол
СТ 10 15 20 70 |  |  |  | Гидробутил
СТ 10 15 30 |  |  | Порошок
СТ 10 15 40 |  |  | Пленка
СТ 10 15 40 10 |  |  |  | Полиэтиленовая пленка
СТ 10 15 40 20 |  |  |  | Полипропиленовая пленка
СТ 10 15 40 30 |  |  |  | Гидроизоляционная мембрана
СТ 10 15 50 |  |  | Окрасочная гидроизоляция
СТ 10 15 50 10 |  |  |  | Битумная смесь
СТ 10 15 50 20 |  |  |  | Каучуковый гель
СТ 10 15 50 30 |  |  |  | Силиконовый гель
СТ 10 15 50 40 |  |  |  | Акриловая взвесь
СТ 10 15 50 50 |  |  |  | Эпоксидные составы
СТ 10 15 50 60 |  |  |  | Гидроизоляционный лак
СТ 10 15 60 |  |  | Жидкая гидроизоляция
СТ 10 15 60 10 |  |  |  | Жидкое стекло
СТ 10 15 60 20 |  |  |  | Жидкая резина
СТ 10 15 70 |  |  | Проникающая гидроизоляция
СТ 10 15 70 10 |  |  |  | Песчано-цементный состав
СТ 10 15 70 20 |  |  |  | Пенетрон
СТ 10 15 80 |  |  | Монтируемая гидроизоляция
СТ 10 15 80 10 |  |  |  | Бентонитовые маты
СТ 10 16 |  | Материалы труб
СТ 10 16 05 |  |  | Асбестоцемент
СТ 10 16 10 |  |  | Медь
СТ 10 16 15 |  |  | Латунь
СТ 10 16 20 |  |  | Сталь коррозионно-стойкая
СТ 10 16 25 |  |  | Хризотилцемент
СТ 10 16 30 |  |  | Сталь
СТ 10 16 35 |  |  | Нержавеющая сталь
СТ 10 16 40 |  |  | Чугун
СТ 10 16 45 |  |  | Композитные материалы
СТ 10 16 45 10 |  |  |  | Труба стеклобазальтокомпозитная
СТ 10 16 45 20 |  |  |  | Труба стеклокомпозитная
СТ 10 16 45 30 |  |  |  | Труба базальтокомпозитная
СТ 10 16 50 |  |  | Полимерные
СТ 10 16 50 10 |  |  |  | Полиэтилен (PE)
СТ 10 16 50 10 10 |  |  |  |  | Полиэтилен (PEX)
СТ 10 16 50 20 |  |  |  | Поливинилхлорид (PVC)
СТ 10 16 50 30 |  |  |  | Полипропилен (PP)
СТ 10 16 50 40 |  |  |  | Полиамид (ПА)
СТ 10 16 50 50 |  |  |  | Полибутилен (PB)
СТ 10 16 55 |  |  | Металлопластик
СТ 10 17 |  | Материалы воздуховодов
СТ 10 17 10 |  |  | Сталь листовая
СТ 10 17 10 10 |  |  |  | Сталь тонколистовая холоднокатанная
СТ 10 17 10 20 |  |  |  | Сталь тонколистовая горячекатанная
СТ 10 17 10 30 |  |  |  | Сталь тонколистовая оцинкованная холоднокатанная
СТ 10 17 10 40 |  |  |  | Сталь тонколистовая оцинкованная горячекатанная
СТ 10 17 10 50 |  |  |  | Сталь тонколистовая нержавеющая
СТ 10 17 20 |  |  | Алюминий
СТ 10 17 20 10 |  |  |  | Алюминий
СТ 10 17 20 20 |  |  |  | Алюминиевые сплавы
СТ 10 17 20 30 |  |  |  | Гофра алюминиевая
СТ 10 17 30 |  |  | Титан
СТ 10 17 40 |  |  | Пластик
СТ 10 17 40 10 |  |  |  | Полипропилен
СТ 10 17 40 20 |  |  |  | Поливинилхлорид (ПВХ)
СТ 10 17 40 30 |  |  |  | Полиэтилен
СТ 10 17 40 40 |  |  |  | Полиуретан
СТ 10 18 |  | Материалы радиаторов
СТ 10 18 10 |  |  | Чугун
СТ 10 18 20 |  |  | Сталь
СТ 10 18 30 |  |  | Алюминий
СТ 10 18 40 |  |  | Биметаллический
СТ 10 19 |  | Материалы строительной арматуры
СТ 10 19 10 |  |  | Стальная
СТ 10 19 20 |  |  | Композитная
СТ 10 19 20 10 |  |  |  | Стеклопластиковая (АСП)
СТ 10 19 20 20 |  |  |  | Базальтопластиковая (АБП)
СТ 10 19 20 30 |  |  |  | Углепластиковая
СТ 10 20 |  | Доска электротехническая
СТ 10 20 10 |  |  | Доска асбестоцементная дугостойкая (АЦЭИД)
СТ 20 | Строительные изделия
СТ 20 10 |  | Панель наружная стеновая
СТ 20 10 10 |  |  | Панель стеновая наружная бетонная и железобетонная ГОСТ 11024-2012
СТ 20 10 10 10 |  |  |  | Для надземных этажей
СТ 20 10 10 10 10 |  |  |  |  | Двухслойная наружная вертикальной полосовой разрезки панель 2НВ
СТ 20 10 10 10 20 |  |  |  |  | Однослойная наружная стеновая несущая панель (однорядной разрезки) 1НСН
СТ 20 10 10 10 30 |  |  |  |  | Двухслойная наружная стеновая несущая панель (однорядной разрезки) 2НСН
СТ 20 10 10 10 40 |  |  |  |  | Однослойная наружная стеновая ненесущая панель (однорядной разрезки) 1НС
СТ 20 10 10 10 50 |  |  |  |  | Двухслойная наружная стеновая ненесущая панель (однорядной разрезки) 2НС
СТ 20 10 10 10 60 |  |  |  |  | Однослойная наружная горизонтальной полосовой разрезки панель 1НГ
СТ 20 10 10 10 70 |  |  |  |  | Двухслойная наружная горизонтальной полосовой разрезки панель 2НГ
СТ 20 10 10 10 80 |  |  |  |  | Однослойная наружная вертикальной полосовой разрезки панель 1НВ
СТ 20 10 10 20 |  |  |  | Для цокольного этажа или технического подполья
СТ 20 10 10 20 10 |  |  |  |  | Двухслойная наружная цокольная ненесущая панель (однорядной разрезки) 2НЦ
СТ 20 10 10 20 20 |  |  |  |  | Однослойная наружная цокольная несущая панель (однорядной разрезки) 1НЦН
СТ 20 10 10 20 30 |  |  |  |  | Двухслойная наружная цокольная несущая панель (однорядной разрезки) 2НЦН
СТ 20 10 10 20 40 |  |  |  |  | Однослойная наружная цокольная ненесущая панель (однорядной разрезки) 1НЦ
СТ 20 10 10 30 |  |  |  | Для чердака
СТ 20 10 10 30 10 |  |  |  |  | Двухслойная наружная чердачная - вертикальной полосовой разрезки панель 2НЧВ
СТ 20 10 10 30 20 |  |  |  |  | Однослойная наружная чердачная несущая панель (однорядной разрезки) 1НЧН
СТ 20 10 10 30 30 |  |  |  |  | Двухслойная наружная чердачная несущая панель (однорядной разрезки) 2НЧН
СТ 20 10 10 30 40 |  |  |  |  | Однослойная наружная чердачная ненесущая панель (однорядной разрезки) 1НЧ
СТ 20 10 10 30 50 |  |  |  |  | Двухслойная наружная чердачная ненесущая панель (однорядной разрезки) 2НЧ
СТ 20 10 10 30 60 |  |  |  |  | Однослойная наружная чердачная горизонтальной полосовой разрезки панель 1НЧГ
СТ 20 10 10 30 70 |  |  |  |  | Двухслойная наружная чердачная горизонтальной полосовой разрезки панель 2НЧГ
СТ 20 10 10 30 80 |  |  |  |  | Однослойная наружная чердачная вертикальной полосовой разрезки панель 1НЧВ
СТ 20 10 20 |  |  | Панель асбестоцементная
СТ 20 10 20 10 |  |  |  | Панель асбестоцементная на деревянном каркасе (1ПНСА)
СТ 20 10 20 20 |  |  |  | Панель асбестоцементная на деревянном каркасе (2ПНСА)
СТ 20 20 |  | Плиты перекрытий железобетонные многопустотные
СТ 20 20 10 |  |  | Плита перекрытия железобетонная многопустотная ГОСТ 32499-2013
СТ 20 20 10 10 |  |  |  | Плита железобетонная армированная без предварительного напряжения
СТ 20 20 10 20 |  |  |  | Плита железобетонная армированная преднапряженная

## 09. Строительная техника и обор
Классификатор "Строительная техника и оборудование"
Код | Категория | Группа | Тип | Наименование | Синхронизация Шифр ресурса ТСН | Синхронизация ОКПД 2
ТО 10 | Машины для земляных работ
ТО 10 10 |  | Экскаваторы на гусеничном ходу
ТО 10 10 10 |  |  | Гидравлические
ТО 10 10 10 01 |  |  |  | Экскаваторы на гусеничном ходу гидравлические, объем ковша до 0,25 м3 | 2.1-1-1 | 28.92.26.110
ТО 10 10 10 03 |  |  |  | Экскаваторы на гусеничном ходу гидравлические, объем ковша до 0,4 м3 | 2.1-1-3 | 28.92.26.110
ТО 10 10 10 04 |  |  |  | Экскаваторы на гусеничном ходу гидравлические, объем ковша до 0,5 м3 | 2.1-1-4 | 28.92.26.110
ТО 10 10 10 05 |  |  |  | Экскаваторы на гусеничном ходу гидравлические, объем ковша до 0,65 м3 | 2.1-1-5 | 28.92.26.110
ТО 10 10 10 06 |  |  |  | Экскаваторы на гусеничном ходу гидравлические, объем ковша до 0,8 м3 | 2.1-1-6 | 28.92.26.110
ТО 10 10 10 07 |  |  |  | Экскаваторы на гусеничном ходу гидравлические, объем ковша до 1,0 м3 | 2.1-1-7 | 28.92.26.110
ТО 10 10 10 09 |  |  |  | Экскаваторы на гусеничном ходу гидравлические, объем ковша до 1,25 м3 | 2.1-1-9 | 28.92.26.110
ТО 10 10 10 10 |  |  |  | Экскаваторы на гусеничном ходу гидравлические, объем ковша до 1,6 м3 | 2.1-1-12 | 28.92.26.110
ТО 10 10 10 11 |  |  |  | Экскаваторы на гусеничном ходу гидравлические, объем ковша до 1,8 м3 | 2.1-1-13 | 28.92.26.110
ТО 10 10 10 12 |  |  |  | Экскаваторы на гусеничном ходу гидравлические, объем ковша до 2,5 м3 | 2.1-1-14 | 28.92.26.110
ТО 10 10 20 |  |  | Тросовые
ТО 10 10 20 02 |  |  |  | Экскаваторы на гусеничном ходу тросовые, объем ковша до 1,0 м3 | 2.1-1-17 | 28.92.26.110
ТО 10 20 |  | Экскаваторы на пневмоколесном ходу
ТО 10 20 10 |  |  | Пневматические
ТО 10 20 10 01 |  |  |  | Экскаваторы на пневмоколесном ходу гидравлические, объем ковша до 0,15 м3 | 2.1-1-18 | 28.92.26.110
ТО 10 20 10 02 |  |  |  | Экскаваторы на пневмоколесном ходу гидравлические, объем ковша до 0,25 м3 | 2.1-1-19 | 28.92.26.110
ТО 10 20 10 03 |  |  |  | Экскаваторы на пневмоколесном ходу гидравлические, объем ковша до 0,5 м3 | 2.1-1-20 | 28.92.26.110
ТО 10 20 10 04 |  |  |  | Экскаваторы на пневмоколесном тракторе гидравлические, объем ковша до 0,25 м3 | 2.1-1-24 | 28.92.26.110
ТО 10 20 10 05 |  |  |  | Экскаваторы-планировщики на автомобиле, объем ковша до 0,63 м3 | 2.1-1-25 | 28.92.26.110
ТО 10 20 20 |  |  | Гидравлические
ТО 10 20 20 01 |  |  |  | Экскаваторы-погрузчики на пневмоколесном ходу гидравлические, грузоподъемность до 0,5 т | 2.1-1-28 | 28.92.26.110
ТО 10 20 20 02 |  |  |  | Экскаваторы-погрузчики на пневмоколесном ходу гидравлические, грузоподъемность до 1,5 т | 2.1-1-29 | 28.92.26.111
ТО 10 20 20 03 |  |  |  | Экскаваторы траншейные цепные на пневматическом ходу | 2.1-1-33 | 28.92.27.111
ТО 10 20 20 04 |  |  |  | Экскаваторы шнекороторные на тракторе, мощность до 80 кВт (108 л.с.) | 2.1-1-34 | 28.92.27.119
ТО 10 30 |  | Экскаваторы роторные
ТО 10 30 10 |  |  | Для траншей
ТО 10 30 10 01 |  |  |  | Экскаваторы роторные для траншей ширины и глубины 1500-2200 мм | 2.1-1-35 | 28.92.27.111
ТО 10 30 10 02 |  |  |  | Экскаваторы роторные для траншей ширины и глубины 2100-2500 мм | 2.1-1-36 | 28.92.27.111
ТО 10 40 |  | Экскаваторы на гусеничном ходу
ТО 10 40 10 |  |  | С широкозахватным грейфером
ТО 10 40 10 01 |  |  |  | Установки с плоским гидравлическим грейфером на жесткой штанге, ширина копания до 800 мм, глубина копания до 30 м | 2.1-1-38 | 28.92.26.110
ТО 10 40 10 02 |  |  |  | Широкозахватные грейферы на гусеничной базе импортного производства, объем ковша до 1 м3 | 2.1-1-73 | 28.92.26.110
ТО 10 50 |  | Прочие экскаваторы
ТО 10 50 10 |  |  | Скусыватели на базе экскаватора
ТО 10 50 10 01 |  |  |  | Скусыватели на базе экскаватора, высота до 90 м | 2.1-17-1 | 28.92.26.110
ТО 10 50 20 |  |  | Для очистки
ТО 10 60 |  | Бульдозеры
ТО 10 60 10 |  |  | Бульдойзеры гусеничные
ТО 10 60 10 01 |  |  |  | Бульдозеры гусеничные, мощность до 37 кВт (50 л.с.) | 2.1-1-42 | 28.92.21.110
ТО 10 60 10 02 |  |  |  | Бульдозеры гусеничные, мощность до 59 кВт (80 л.с.) | 2.1-1-43 | 28.92.21.110
ТО 10 60 10 03 |  |  |  | Бульдозеры гусеничные, мощность до 79 кВт (108 л.с.) | 2.1-1-44 | 28.92.21.110
ТО 10 60 10 04 |  |  |  | Бульдозеры гусеничные, мощность до 96 кВт (130 л.с.) | 2.1-1-45 | 28.92.21.110
ТО 10 60 10 05 |  |  |  | Бульдозеры гусеничные, мощность до 118 кВт (160 л.с.) | 2.1-1-46 | 28.92.21.110
ТО 10 60 10 06 |  |  |  | Бульдозеры гусеничные, мощность до 125 кВт (170 л.с.) | 2.1-1-47 | 28.92.21.110
ТО 10 60 10 07 |  |  |  | Бульдозеры гусеничные, мощность до 132 кВт (180 л.с.) | 2.1-1-48 | 28.92.21.110
ТО 10 60 10 08 |  |  |  | Бульдозеры гусеничные, мощность до 243 кВт (330 л.с.) | 2.1-1-49 | 28.92.21.110
ТО 10 60 10 09 |  |  |  | Бульдозеры-рыхлители гусеничные тяжелые класса тяги от 20 до 35 тонн | 2.1-1-54 | 28.92.21.110
ТО 10 70 |  | Скреперы
ТО 10 70 10 |  |  | С ковшом самоходные
ТО 10 70 10 01 |  |  |  | Скреперы с ковшом самоходные (на колесных тягачах), объем ковша до 8 м3 | 2.1-1-60 | 28.92.23.000
ТО 10 70 10 02 |  |  |  | Скреперы с ковшом самоходные (на колесных тягачах), объем ковша до 15 м3 | 2.1-1-61 | 28.92.23.000
ТО 10 70 20 |  |  | Прицепные
ТО 10 70 20 01 |  |  |  | Скреперы прицепные (с гусеничным трактором), объем ковша до 3 м3 | 2.1-1-62 | 28.92.30.140
ТО 10 70 20 02 |  |  |  | Скреперы прицепные (с гусеничным трактором), объем ковша до 4,5 м3 | 2.1-1-63 | 28.92.30.140
ТО 10 70 20 03 |  |  |  | Скреперы прицепные (с гусеничным трактором), объем ковша до 7 м3 | 2.1-1-64 | 28.92.30.140
ТО 10 70 20 04 |  |  |  | Скреперы прицепные (с гусеничным трактором), объем ковша до 8 м3 | 2.1-1-65 | 28.92.30.140
ТО 10 70 20 05 |  |  |  | Скреперы прицепные (с гусеничным трактором), объем ковша до 10 м3 | 2.1-1-66 | 28.92.30.140
ТО 10 70 20 06 |  |  |  | Скреперы прицепные (с гусеничным трактором), объем ковша до 15 м3 | 2.1-1-67 | 28.92.30.140
ТО 10 80 |  | Машины для рытья
ТО 10 80 10 |  |  | Машины для рытья котлованов
ТО 10 80 10 01 |  |  |  | Машины для рытья котлованов под опоры контактной сети при работе с "пути" | 2.1-1-68 | 30.20.31.118
ТО 10 80 10 02 |  |  |  | Машины для рытья котлованов под опоры контактной сети при работе с "поля" | 2.1-1-69 | 30.20.31.118
ТО 10 80 20 |  |  | Для устройства подводных траншей
ТО 10 80 20 01 |  |  |  | Установки скреперные для устройства подводных траншей, объем ковша 1,0-1,5 м3 | 2.1-1-72 | 28.92.23.000
ТО 12 | Тракторы
ТО 12 10 |  | Тракторы
ТО 12 10 10 |  |  | На гусеничном ходу
ТО 12 10 10 01 |  |  |  | Тракторы на гусеничном ходу, мощность до 60 кВт (81 л.с.) | 2.1-2-1 | 28.92.50.000
ТО 12 10 10 02 |  |  |  | Тракторы гусеничные, мощность до 75 кВт (100 л.с.) | 2.1-2-2 | 28.92.50.000
ТО 12 10 10 03 |  |  |  | Тракторы гусеничные, мощность до 100 кВт (136 л.с.) | 2.1-2-3 | 28.92.50.000
ТО 12 10 10 04 |  |  |  | Тракторы гусеничные, мощность до 132 кВт (180 л.с.) | 2.1-2-4 | 28.92.50.000
ТО 12 10 10 05 |  |  |  | Тракторы гусеничные, мощность до 230 кВт (311 л.с.) | 2.1-2-5 | 28.92.50.000
ТО 12 10 10 06 |  |  |  | Дозировщики тракторные | 2.1-2-10 | 28.92.50.000
ТО 12 10 20 |  |  | На колесном ходу
ТО 12 10 20 01 |  |  |  | Тракторы колесные, мощность до 18 кВт (25 л.с.) | 2.1-2-6 | 28.30.21.110
ТО 12 10 20 02 |  |  |  | Тракторы колесные, мощность до 63 кВт (85 л.с.) | 2.1-2-7 | 28.30.23.110
ТО 12 10 20 03 |  |  |  | Тракторы колесные, мощность до 132 кВт (180 л.с.) | 2.1-2-8 | 28.30.23.110
ТО 12 10 20 04 |  |  |  | Тракторы колесные, мощность до 300 кВт (405 л.с.) | 2.1-2-9 | 28.30.23.110
ТО 12 10 20 06 |  |  |  | Тракторы колесные, мощность до 100 кВт (136 л.с.) | 2.1-2-11 | 28.30.23.110
ТО 12 10 20 07 |  |  |  | Тракторы колесные, мощность до 158 кВт (215 л.с.) | 2.1-2-13 | 28.30.23.110
ТО 12 10 20 08 |  |  |  | Минитракторы (тросо протягиватели) | 2.1-2-12
ТО 14 | Краны, подъемники, трубоукладчики
ТО 14 10 |  | Краны башенные
ТО 14 10 10 |  |  | Грузоподъемность 8-75 т
ТО 14 10 10 01 |  |  |  | Краны башенные, грузоподъемность до 8 т | 2.1-3-2 | 28.22.14.126
ТО 14 10 10 02 |  |  |  | Краны башенные, грузоподъемность до 10 т | 2.1-3-3 | 28.22.14.126
ТО 14 10 10 04 |  |  |  | Краны башенные, грузоподъемность до 12 т | 2.1-3-5 | 28.22.14.126
ТО 14 10 10 05 |  |  |  | Краны башенные, грузоподъемность до 25 т | 2.1-3-6 | 28.22.14.126
ТО 14 10 10 06 |  |  |  | Краны башенные, грузоподъемность до 50 т | 2.1-3-7 | 28.22.14.126
ТО 14 15 |  | Краны
ТО 14 15 10 |  |  | Консольные
ТО 14 15 10 03 |  |  |  | Краны консольные, грузоподъемность до 0,5 т | 2.1-3-26 | 28.22.14.123
ТО 14 15 10 04 |  |  |  | Краны консольные, грузоподъемность до 5 т | 2.1-3-27 | 28.22.14.123
ТО 14 15 20 |  |  | Нулевого цикла
ТО 14 15 20 01 |  |  |  | Краны нулевого цикла на рельсовом ходу, грузоподъемность до 10 т | 2.1-3-14 | 28.22.14.125
ТО 14 15 20 02 |  |  |  | Краны нулевого цикла на рельсовом ходу, грузоподъемность до 63 т | 2.1-3-15 | 28.22.14.125
ТО 14 15 25 |  |  | Мостовые
ТО 14 15 25 01 |  |  |  | Краны мостовые двухбалочные, грузоподъемность до 32 т, пролет до 25 м | 2.1-3-16 | 28.22.14.121
ТО 14 15 25 02 |  |  |  | Краны мостовые двухбалочные, грузоподъемность до 50 т, пролет до 25 м | 2.1-3-17 | 28.22.14.121
ТО 14 15 25 03 |  |  |  | Краны мостовые двухбалочные, грузоподъемность до 20 т, пролет до 25 м | 2.1-3-18 | 28.22.14.121
ТО 14 15 30 |  |  | Козловые
ТО 14 15 30 01 |  |  |  | Краны козловые, грузоподъемность до 3,2 т, высота подъема до 8 м, пролет до 18 м | 2.1-3-19 | 28.22.14.122
ТО 14 15 30 02 |  |  |  | Краны козловые, грузоподъемность до 10 т, высота подъема до 10 м, пролет до 20 м | 2.1-3-20 | 28.22.14.122
ТО 14 15 30 03 |  |  |  | Краны козловые, грузоподъемность до 20 т, высота подъема до 24 м, пролет до 44 м | 2.1-3-21 | 28.22.14.122
ТО 14 15 30 04 |  |  |  | Краны козловые, грузоподъемность до 30 т, высота подъема до 18 м, пролет до 42 м | 2.1-3-22 | 28.22.14.122
ТО 14 15 30 05 |  |  |  | Краны козловые, грузоподъемность до 40 т, высота подъема до 10,5 м, пролет до 26 м | 2.1-3-23 | 28.22.14.122
ТО 14 15 30 06 |  |  |  | Краны козловые, грузоподъемность до 50 т, высота подъема до 14,5 м, пролет до 26 м | 2.1-3-24 | 28.22.14.122
ТО 14 15 30 07 |  |  |  | Краны козловые, грузоподъемность до 65 т, высота подъема до 24,0 м, пролет до 30 м | 2.1-3-25 | 28.22.14.122
ТО 14 15 30 08 |  |  |  | Краны козловые переносные с электрической талью, грузоподъемность до 3 т | 2.1-3-110 | 28.22.14.122
ТО 14 15 30 09 |  |  |  | Краны козловые специальные, грузоподъемность до 63 т, высота подъема до 9 м, пролет до 8 м | 2.1-3-111 | 28.22.14.122
ТО 14 15 35 |  |  | Краны-укосины
ТО 14 15 35 01 |  |  |  | Краны-укосины грузоподъемность менее 0,5 т | 2.1-3-26 | 28.22.14.123
ТО 14 15 35 02 |  |  |  | Краны-укосины, грузоподъемность до 5 т | 2.1-3-27 | 28.22.14.123
ТО 14 15 35 03 |  |  |  | Краны подвесные однобалочные электрические, грузоподъемность до 2 т | 2.1-3-28 | 28.22.14.129
ТО 14 15 40 |  |  | На железнодорожном ходу
ТО 14 15 40 01 |  |  |  | Краны на железнодорожном ходу, грузоподъемность до 16 т | 2.1-3-29 | 28.22.14.152
ТО 14 15 40 02 |  |  |  | Краны на железнодорожном ходу, грузоподъемность до 25 т | 2.1-3-30 | 28.22.14.152
ТО 14 15 40 03 |  |  |  | Краны на железнодорожном ходу, грузоподъемность до 80 т | 2.1-3-31 | 28.22.14.152
ТО 14 15 40 04 |  |  |  | Краны на железнодорожном ходу, грузоподъемность до 125 т | 2.1-3-32 | 28.22.14.152
ТО 14 15 45 |  |  | На автомобильном ходу
ТО 14 15 45 06 |  |  |  | Краны на автомобильном ходу, грузоподъемность до 16 т | 2.1-3-38 | 29.10.51.000
ТО 14 15 45 07 |  |  |  | Краны на автомобильном ходу, грузоподъемность до 20 т | 2.1-3-39 | 29.10.51.000
ТО 14 15 45 08 |  |  |  | Краны на автомобильном ходу, грузоподъемность до 25 т | 2.1-3-40 | 29.10.51.000
ТО 14 15 45 09 |  |  |  | Краны на автомобильном ходу, грузоподъемность до 40 т | 2.1-3-41 | 29.10.51.000
ТО 14 15 45 10 |  |  |  | Краны на автомобильном ходу, грузоподъемность до 50 т | 2.1-3-42 | 29.10.51.000
ТО 14 15 45 11 |  |  |  | Краны на автомобильном ходу, грузоподъемность до 70 т | 2.1-3-43 | 29.10.51.000
ТО 14 15 45 12 |  |  |  | Краны на автомобильном ходу, грузоподъемность до 100 т | 2.1-3-597 | 29.10.51.000
ТО 14 15 50 |  |  | На специальном шасси автомобильного типа
ТО 14 15 50 05 |  |  |  | Краны на специальном шасси автомобильного типа, грузоподъемность до 90 т | 2.1-3-101 | 28.22.14.129
ТО 14 15 50 06 |  |  |  | Краны на специальном шасси автомобильного типа, грузоподъемность до 100 т | 2.1-3-102 | 28.22.14.129
ТО 14 15 50 07 |  |  |  | Краны на специальном шасси автомобильного типа, грузоподъемность до 130 т | 2.1-3-103 | 28.22.14.129
ТО 14 15 50 08 |  |  |  | Краны на специальном шасси автомобильного типа, грузоподъемность до 180 т | 2.1-3-104 | 28.22.14.129
ТО 14 15 50 09 |  |  |  | Краны на специальном шасси автомобильного типа, грузоподъемность до 200 т | 2.1-3-105 | 28.22.14.129
ТО 14 15 50 10 |  |  |  | Краны на специальном шасси автомобильного типа, грузоподъемность до 250 т | 2.1-3-106 | 28.22.14.129
ТО 14 15 50 11 |  |  |  | Краны на специальном шасси автомобильного типа, грузоподъемность до 350 т | 2.1-3-107 | 28.22.14.129
ТО 14 15 50 12 |  |  |  | Краны на специальном шасси автомобильного типа, грузоподъемность до 500 т | 2.1-3-108 | 28.22.14.129
ТО 14 15 50 13 |  |  |  | Краны на специальном шасси автомобильного типа, грузоподъемность до 750 т | 2.1-3-109 | 28.22.14.129
ТО 14 15 55 |  |  | На базе трактора
ТО 14 15 55 01 |  |  |  | Краны на базе трактора, мощность до 132 кВт (180 л.с.), грузоподъемность до 3 т | 2.1-3-52 | 28.22.14.159
ТО 14 15 60 |  |  | На пневмоколесном ходу
ТО 14 15 60 02 |  |  |  | Краны на пневмоколесном ходу, грузоподъемность до 25 т | 2.1-3-54 | 29.10.51.000
ТО 14 15 60 03 |  |  |  | Краны на пневмоколесном ходу, грузоподъемность до 40 т | 2.1-3-56 | 29.10.51.000
ТО 14 15 60 04 |  |  |  | Краны на пневмоколесном ходу, грузоподъемность до 60 т | 2.1-3-57 | 29.10.51.000
ТО 14 15 65 |  |  | На гусеничном ходу
ТО 14 15 65 02 |  |  |  | Краны на гусеничном ходу, грузоподъемность до 25 т | 2.1-3-60 | 28.22.14.151
ТО 14 15 65 03 |  |  |  | Краны на гусеничном ходу, грузоподъемность до 40 т | 2.1-3-61 | 28.22.14.151
ТО 14 15 65 04 |  |  |  | Краны на гусеничном ходу, грузоподъемность до 63 т | 2.1-3-62 | 28.22.14.151
ТО 14 15 65 05 |  |  |  | Краны на гусеничном ходу, грузоподъемность до 100 т | 2.1-3-63 | 28.22.14.151
ТО 14 15 65 06 |  |  |  | Краны на гусеничном ходу импортного производства, грузоподъемность до 350 т | 2.1-3-594
ТО 14 15 65 07 |  |  |  | Краны на гусеничном ходу импортного производства, грузоподъемность до 750 т | 2.1-3-596
ТО 14 20 |  | Установки гидравлические для труб
ТО 14 20 10 |  |  | Установки гидравлические для труб
ТО 14 20 10 01 |  |  |  | Установки гидравлические для труб, длина продавливания до 20 м (УПК-2,5) | 2.1-3-64 | 28.99.39.190
ТО 14 20 10 02 |  |  |  | Установки гидравлические для труб, длина продавливания более 20 м (УПК-20) | 2.1-3-65 | 28.99.39.190
ТО 14 20 10 03 |  |  |  | Машины для горизонтального прокола грунта на базе автомобиля | 2.1-3-66 | 28.92.12.129
ТО 14 25 |  | Трубоукладчики
ТО 14 25 10 |  |  | Трубоукладчики для труб
ТО 14 25 10 02 |  |  |  | Трубоукладчики, диаметр труб до 400 мм | 2.1-3-69 | 28.22.18.390
ТО 14 25 10 03 |  |  |  | Трубоукладчики, диаметр труб до 700 мм | 2.1-3-70 | 28.22.18.390
ТО 14 25 10 04 |  |  |  | Трубоукладчики, диаметр труб до 1000 мм | 2.1-3-71 | 28.22.18.390
ТО 14 25 10 05 |  |  |  | Трубоукладчики, диаметр труб до 1200 мм | 2.1-3-72 | 28.22.18.390
ТО 14 25 10 06 |  |  |  | Трубоукладчики, диаметр труб до 1400 мм | 2.1-3-73 | 28.22.18.390
ТО 14 30 |  | Краны укладочные
ТО 14 30 10 |  |  | Для рельсовых звеньев
ТО 14 30 10 01 |  |  |  | Краны укладочные для рельсовых звеньев на деревянных шпалах, длина 25 м | 2.1-3-74 | 30.20.31.116
ТО 14 30 10 02 |  |  |  | Краны укладочные для рельсовых звеньев на железобетонных шпалах, длина 25 м | 2.1-3-75 | 30.20.31.116
ТО 14 35 |  | Краны монтажные
ТО 14 35 10 |  |  | Краны монтажные
ТО 14 35 10 03 |  |  |  | Краны для установки опор при работе с "поля" | 2.1-3-79 | 30.20.31.118
ТО 14 35 10 04 |  |  |  | Краны переносные, грузоподъемность до 1 т | 2.1-3-80 | 28.22.14.129
ТО 14 35 10 05 |  |  |  | Подъемные площадки для монтажа сборных дымовых труб, высота до 2,5 м | 2.1-3-81 | 28.22.11.190
ТО 14 40 |  | Подъемники
ТО 14 40 10 |  |  | Подъемники строительные грузопассажирские
ТО 14 40 10 02 |  |  |  | Подъемники мачтовые грузопассажирские, грузоподъемность до 1 т, высота подъема до 150 м | 2.1-3-83 | 28.22.11.190
ТО 14 40 10 05 |  |  |  | Подъемники мачтовые грузопассажирские, грузоподъемность до 2 т, высота подъема до 150 м | 2.1-3-84 | 28.22.11.190
ТО 14 40 10 09 |  |  |  | Подъемники мачтовые грузопассажирские, грузоподъемность до 4 т, высота подъема до 150 м | 2.1-3-85 | 28.22.11.190
ТО 14 40 20 |  |  | Подъемники мачтовые
ТО 14 40 20 05 |  |  |  | Подъемники мачтовые грузовые, грузоподъемность до 0,5 т, высота подъема до 100 м | 2.1-3-87 | 28.22.11.190
ТО 14 40 30 |  |  | Подъемники реечные
ТО 14 40 30 01 |  |  |  | Подъемники мачтовые реечные грузопассажирские, грузоподъемность до 1 т, высота подъема до 100 м | 2.1-3-86 | 28.22.11.190
ТО 14 40 40 |  |  | Шахтные грузовые одноклетьевые
ТО 14 40 40 01 |  |  |  | Подъемники шахтные грузовые одноклетьевые для промышленных труб, грузоподъемность до 2 т, высота подъема до 120 м | 2.1-3-88 | 28.22.11.190
ТО 14 40 40 02 |  |  |  | Подъемники шахтные грузовые одноклетьевые для промышленных труб, грузоподъемность до 2 т, высота подъема до 180 м | 2.1-3-89 | 28.22.11.190
ТО 14 40 40 03 |  |  |  | Подъемники шахтные грузовые одноклетьевые для промышленных труб, грузоподъемность до 2 т, высота подъема до 250 м | 2.1-3-90 | 28.22.11.190
ТО 14 40 40 04 |  |  |  | Подъемники шахтные грузовые одноклетьевые для промышленных труб, грузоподъемность до 2 т, высота подъема до 330 м | 2.1-3-91 | 28.22.11.190
ТО 14 40 50 |  |  | Многошахтные грузопассажирские
ТО 14 40 50 01 |  |  |  | Подъемники многошахтные грузопассажирские 1-2-х клетьевые для труб, грузоподъемность до 4 т, высота подъема до 200 м | 2.1-3-92 | 28.22.11.190
ТО 14 40 60 |  |  | Двухстоечные грузовые
ТО 14 40 60 01 |  |  |  | Подъемники двухмачтовые грузовые, грузоподъемность до 2 т, высота подъема до 60 м | 2.1-3-93 | 28.22.11.190
ТО 14 40 70 |  |  | Шахтные для футеровки промышленных труб
ТО 14 40 70 01 |  |  |  | Подъемники шахтные для футеровки промышленных труб, высота до 120 м | 2.1-3-94 | 28.22.11.190
ТО 14 40 70 02 |  |  |  | Подъемники шахтные для футеровки промышленных труб, высота до 180 м | 2.1-3-95 | 28.22.11.190
ТО 14 40 70 03 |  |  |  | Подъемники шахтные для футеровки промышленных труб, высота до 250 м | 2.1-3-96 | 28.22.11.190
ТО 14 40 70 04 |  |  |  | Подъемники шахтные для футеровки промышленных труб, высота до 330 м | 2.1-3-97 | 28.22.11.190
ТО 14 40 80 |  |  | Механизмы подачи огнеупоров
ТО 14 40 80 01 |  |  |  | Механизмы подачи огнеупоров, грузоподъемность до 2 т | 2.1-3-98 | 28.22.11.190
ТО 14 40 90 |  |  | Подъемники скиповые
ТО 14 40 90 01 |  |  |  | Подъемники скиповые | 2.1-3-99 | 28.22.16.120
ТО 16 | Погрузчики, автовышки, краны переносные, конвейеры, домкраты, лебедки
ТО 16 10 |  | Погрузчики
ТО 16 10 10 |  |  | Универсальные на пневмоколесном ходу
ТО 16 10 10 01 |  |  |  | Погрузчики фронтальные одноковшовые, грузоподъемность до 1 т | 2.1-4-1 | 28.92.25.000
ТО 16 10 10 02 |  |  |  | Погрузчики фронтальные одноковшовые, грузоподъемность до 2 т | 2.1-4-2 | 28.92.25.000
ТО 16 10 10 03 |  |  |  | Погрузчики фронтальные одноковшовые, грузоподъемность до 3 т | 2.1-4-3 | 28.92.25.000
ТО 16 10 20 |  |  | На автомобильном ходу
ТО 16 10 20 01 |  |  |  | Автопогрузчики вилочные, грузоподъемность до 1 т | 2.1-4-8 | 28.92.27.120
ТО 16 10 20 02 |  |  |  | Автопогрузчики вилочные, грузоподъемность до 2 т | 2.1-4-9 | 28.92.27.120
ТО 16 10 20 03 |  |  |  | Автопогрузчики вилочные, грузоподъемность до 3 т | 2.1-4-10 | 28.92.27.120
ТО 16 10 20 04 |  |  |  | Автопогрузчики вилочные, грузоподъемность до 5 т | 2.1-4-12 | 28.92.27.120
ТО 16 10 20 05 |  |  |  | Автопогрузчики вилочные, грузоподъемность до 10 т | 2.1-4-13 | 28.92.27.120
ТО 16 12 |  | Вышки
ТО 16 12 10 |  |  | Вышки телескопические
ТО 16 12 10 01 |  |  |  | Вышки телескопические на автомобильном шасси, высота до 12 м, грузоподъемность до 250 кг | 2.1-4-18 | 29.10.59.270
ТО 16 12 10 02 |  |  |  | Вышки телескопические на автомобильном шасси, высота до 18 м, грузоподъемность до 300 кг | 2.1-4-19 | 29.10.59.270
ТО 16 12 10 03 |  |  |  | Вышки телескопические на автомобильном шасси, высота до 18 м, грузоподъемность до 350 кг | 2.1-4-20 | 29.10.59.270
ТО 16 12 10 05 |  |  |  | Вышки телескопические на автомобильном шасси, высота до 22 м, грузоподъемность до 300 кг | 2.1-4-22 | 29.10.59.270
ТО 16 12 10 06 |  |  |  | Вышки телескопические на автомобильном шасси, высота до 25 м, грузоподъемность до 300 кг | 2.1-4-23 | 29.10.59.270
ТО 16 12 10 07 |  |  |  | Вышки телескопические на автомобильном шасси, высота до 35 м, грузоподъемность до 350 кг | 2.1-4-24 | 29.10.59.270
ТО 16 12 10 08 |  |  |  | Подъемники ножничные самоходные, высота подъема до 12 м | 2.1-4-25 | 28.22.11.190
ТО 16 14 |  | Лебедки
ТО 16 14 10 |  |  | Ручные
ТО 16 14 10 01 |  |  |  | Лебедки ручные, тяговое усилие до 9,81 кН (1 тс) | 2.1-4-26 | 28.22.12.190
ТО 16 14 10 03 |  |  |  | Лебедки ручные, тяговое усилие до 29,43 кН (3 тс) | 2.1-4-28 | 28.22.12.190
ТО 16 14 10 04 |  |  |  | Лебедки ручные, тяговое усилие до 49,05 кН (5 тс) | 2.1-4-29 | 28.22.12.190
ТО 16 14 20 |  |  | Электрические
ТО 16 14 20 01 |  |  |  | Лебедки электрические, тяговое усилие до 4,9 кН (0,5 тс) | 2.1-4-30 | 28.22.12.190
ТО 16 14 20 02 |  |  |  | Лебедки электрические, тяговое усилие до 14,71 кН (1,5 тс) | 2.1-4-31 | 28.22.12.190
ТО 16 14 20 03 |  |  |  | Лебедки электрические, тяговое усилие до 19,62 кН (2 тc) | 2.1-4-32 | 28.22.12.190
ТО 16 14 20 05 |  |  |  | Лебедки электрические, тяговое усилие до 49,05 кН (5 тс) | 2.1-4-34 | 28.22.12.190
ТО 16 14 20 06 |  |  |  | Лебедки электрические, тяговое усилие до 78,48 кН (8 тс) | 2.1-4-35 | 28.22.12.190
ТО 16 14 20 07 |  |  |  | Лебедки электрические, тяговое усилие до 98.07 кН (10 тс) | 2.1-4-36 | 28.22.12.190
ТО 16 14 20 08 |  |  |  | Лебедки электрические, тяговое усилие до 156,96 кН (16 тc) | 2.1-4-37 | 28.22.12.190
ТО 16 14 20 09 |  |  |  | Лебедочные станции электрические, грузоподъемность до 2 т | 2.1-4-39 | 28.22.12.190
ТО 16 14 30 |  |  | Проходческие
ТО 16 14 30 01 |  |  |  | Лебедки проходческие, тяговое усилие до 49,05 кН (5 тс) | 2.1-4-41 | 28.22.12.120
ТО 16 14 40 |  |  | Тракторные
ТО 16 14 40 01 |  |  |  | Лебедки тракторные, тяговое усилие до 78,48 кН (8 тс) | 2.1-4-42 | 28.22.12.190
ТО 16 14 50 |  |  | Мотолебедки
ТО 16 14 60 |  |  | Для прочистки внутренней поверхности трубопроводов
ТО 16 14 60 01 |  |  |  | Лебедки прицепные электрические для санации труб, тяговое усилие до 49,05 кН (5 тс) | 2.1-4-77 | 28.22.12.190
ТО 16 14 60 02 |  |  |  | Лебедки прицепные гидравлические с двигателем внутреннего сгорания для санации труб, тяговое усилие 5 т, мощность до 23 кВт (31 л.с.) | 2.1-4-86 | 28.22.12.190
ТО 16 14 60 04 |  |  |  | Лебедки тяговые с двигателем внутреннего сгорания, тяговое усилие до 1471,5 кН (150 тс) | 2.1-4-81 | 28.22.12.190
ТО 16 14 60 05 |  |  |  | Лебедки электрические, тяговое усилие до 313,92 кН (32 тс) | 2.1-4-82 | 28.22.12.190
ТО 16 14 70 |  |  | Лебедки на тягаче автомобильного типа
ТО 16 14 70 03 |  |  |  | Вышки телескопические на автомобильном шасси с моечным оборудованием, высота до 35 м, грузоподъемность до 350 кг | 2.1-4-79 | 29.10.59.390
ТО 16 14 70 04 |  |  |  | Автомобили бортовые с краном-манипулятором грузоподъемностью до 3 т | 2.1-4-80 | 29.10.59.310
ТО 16 16 |  | Домкраты
ТО 16 16 10 |  |  | Гидравлические
ТО 16 16 10 01 |  |  |  | Домкраты гидравлические, грузоподъемность до 25 т | 2.1-4-44 | 28.22.13.111
ТО 16 16 10 02 |  |  |  | Домкраты гидравлические, грузоподъемность до 100 т | 2.1-4-45 | 28.22.13.111
ТО 16 16 10 03 |  |  |  | Домкраты гидравлические, грузоподъемность до 200 т | 2.1-4-46 | 28.22.13.111
ТО 16 18 |  | Конвейеры
ТО 16 18 10 |  |  | Роликовые
ТО 16 18 10 01 |  |  |  | Конвейеры роликовые неприводные, высота до 3,6 м | 2.1-4-50 | 28.22.17.115
ТО 16 18 20 |  |  | Ленточные
ТО 16 18 20 01 |  |  |  | Конвейеры ленточные передвижные, высота до 5 м | 2.1-4-51 | 28.22.17.111
ТО 16 18 20 02 |  |  |  | Конвейеры ленточные передвижные, высота до 10 м, длина до 20 м | 2.1-4-52 | 28.22.17.111
ТО 16 18 20 03 |  |  |  | Конвейеры ленточные передвижные, высота до 15 м | 2.1-4-53 | 28.22.17.111
ТО 16 18 20 04 |  |  |  | Конвейеры ленточные секционные, длина до 40 м | 2.1-4-55 | 28.22.17.111
ТО 16 20 |  | Транспортеры
ТО 16 20 10 |  |  | Прицепные
ТО 16 20 10 01 |  |  |  | Транспортеры кабельные прицепные, грузоподъемность до 8 т | 2.1-4-56 | 28.22.11.190
ТО 16 22 |  | Тельферы
ТО 16 22 10 |  |  | Электрические
ТО 16 22 10 01 |  |  |  | Тельферы электрические, грузоподъемность до 1 т | 2.1-4-58 | 28.22.11.190
ТО 16 22 10 02 |  |  |  | Тельферы электрические, грузоподъемность до 5 т | 2.1-4-59 | 28.22.11.190
ТО 16 24 |  | Тали
ТО 16 24 10 |  |  | Электрические
ТО 16 24 10 01 |  |  |  | Тали электрические, грузоподъемность до 0,5 т | 2.1-4-60 | 28.22.11.112
ТО 16 24 10 02 |  |  |  | Тали электрические, грузоподъемность до 1 т | 2.1-4-61 | 28.22.11.112
ТО 16 24 10 03 |  |  |  | Тали электрические, грузоподъемность до 2 т | 2.1-4-62 | 28.22.11.112
ТО 16 24 10 04 |  |  |  | Тали электрические, грузоподъемность до 3,2 т | 2.1-4-63 | 28.22.11.112
ТО 16 24 10 05 |  |  |  | Тали электрические, грузоподъемность до 5 т | 2.1-4-64 | 28.22.11.112
ТО 16 24 10 06 |  |  |  | Тали электрические, грузоподъемность до 10 т | 2.1-4-65 | 28.22.11.112
ТО 16 26 |  | Перегрузчики
ТО 16 26 10 |  |  | Перегрузчики
ТО 16 26 10 01 |  |  |  | Перегружатели ленточные электрические | 2.1-4-66 | 28.22.17.111
ТО 16 28 |  | Люльки
ТО 16 28 10 |  |  | Электрические
ТО 16 28 10 01 |  |  |  | Люльки электрические, грузоподъемность до 150 кг | 2.1-4-67 | 28.22.11.190
ТО 16 28 10 02 |  |  |  | Люльки электрические, грузоподъемность до 300 кг | 2.1-4-68 | 28.22.11.190
ТО 16 30 |  | Опрокидыватели
ТО 16 30 10 |  |  | Круговые
ТО 16 30 10 01 |  |  |  | Опрокидыватели круговые, диаметр барабана до 2000 мм, мощность до 6 кВт | 2.1-4-69 | 28.22.18.182
ТО 16 32 10 04 |  |  |  | Леса инвентарные металлические оцинкованные рамные с настилом, высота до 60 м, 100 м2 | 2.1-31-1 | 25.11.23.119
ТО 16 32 10 05 |  |  |  | Леса инвентарные металлические оцинкованные рамные с настилом, высота до 100 м, 100 м2 | 2.1-31-2 | 25.11.23.119
ТО 16 32 10 06 |  |  |  | Леса инвентарные металлические оцинкованные хомутовые с настилом, высота до 60 м, 100 м2 | 2.1-31-3 | 25.11.23.119
ТО 16 32 10 07 |  |  |  | Леса инвентарные металлические оцинкованные хомутовые с настилом, высота до 100 м, 100 м2 | 2.1-31-4 | 25.11.23.119
ТО 16 32 10 08 |  |  |  | Леса инвентарные металлические оцинкованные клиновые с настилом, высота до 60 м, 100 м2 | 2.1-31-5 | 25.11.23.119
ТО 16 32 10 09 |  |  |  | Леса инвентарные металлические оцинкованные клиновые с настилом, высота до 100 м, 100 м2 | 2.1-31-6 | 25.11.23.119
ТО 16 32 10 10 |  |  |  | Леса инвентарные металлические оцинкованные рамные без настила, высота до 60 м, 100 м2 | 2.1-31-10 | 25.11.23.119
ТО 16 32 10 11 |  |  |  | Леса инвентарные металлические оцинкованные рамные без настила, высота до 100 м, 100 м2 | 2.1-31-11 | 25.11.23.119
ТО 16 32 10 12 |  |  |  | Леса инвентарные металлические оцинкованные хомутовые без настила, высота до 60 м, 100 м2 | 2.1-31-12 | 25.11.23.119
ТО 16 32 10 13 |  |  |  | Леса инвентарные металлические оцинкованные хомутовые без настила, высота до 100 м, 100 м2 | 2.1-31-13 | 25.11.23.119
ТО 16 32 10 14 |  |  |  | Леса инвентарные металлические оцинкованные клиновые без настила, высота до 60 м, 100 м2 | 2.1-31-14 | 25.11.23.119
ТО 16 32 10 15 |  |  |  | Леса инвентарные металлические оцинкованные клиновые без настила, высота до 100 м, 100 м2 | 2.1-31-15 | 25.11.23.119
ТО 16 32 10 16 |  |  |  | Леса инвентарные металлические окрашенные рамные с настилом, высота до 60 м, 100 м2 | 2.1-31-20 | 25.11.23.119
ТО 16 32 10 17 |  |  |  | Леса инвентарные металлические окрашенные рамные с настилом, высота до 100 м, 100 м2 | 2.1-31-21 | 25.11.23.119
ТО 16 32 10 18 |  |  |  | Леса инвентарные металлические окрашенные хомутовые с настилом, высота до 60 м, 100 м2 | 2.1-31-22 | 25.11.23.119
ТО 16 32 10 19 |  |  |  | Леса инвентарные металлические окрашенные хомутовые с настилом, высота до 100 м, 100 м2 | 2.1-31-23 | 25.11.23.119
ТО 16 32 10 20 |  |  |  | Леса инвентарные металлические окрашенные клиновые с настилом, высота до 60 м,100 м2 | 2.1-31-24 | 25.11.23.119
ТО 16 32 10 21 |  |  |  | Леса инвентарные металлические окрашенные клиновые с настилом, высота до 100 м, 100 м2 | 2.1-31-25 | 25.11.23.119
ТО 16 32 10 22 |  |  |  | Леса инвентарные металлические окрашенные рамные без настила, высота до 60 м, 100 м2 | 2.1-31-30 | 25.11.23.119
ТО 16 32 10 23 |  |  |  | Леса инвентарные металлические окрашенные рамные без настила, высота до 100 м, 100 м2 | 2.1-31-31 | 25.11.23.119
ТО 16 32 10 24 |  |  |  | Леса инвентарные металлические окрашенные хомутовые без настила, высота до 60 м, 100 м2 | 2.1-31-32 | 25.11.23.119
ТО 16 32 10 25 |  |  |  | Леса инвентарные металлические окрашенные хомутовые без настила, высота до 100 м, 100 м2 | 2.1-31-33 | 25.11.23.119
ТО 16 32 10 26 |  |  |  | Леса инвентарные металлические окрашенные клиновые без настила, высота до 60 м, 100 м2 | 2.1-31-34 | 25.11.23.119
ТО 16 32 10 27 |  |  |  | Леса инвентарные металлические окрашенные клиновые без настила, высота до 100 м, 100 м2 | 2.1-31-35 | 25.11.23.119
ТО 16 34 |  | Машины погрузочные
ТО 16 34 10 |  |  | Электрические ковшовые
ТО 16 34 10 01 |  |  |  | Машины погрузочные электрические ковшовые, производительность до 1,25 м3/мин | 2.1-4-73 | 28.22.17.190
ТО 16 34 10 02 |  |  |  | Машины погрузочные электрические ковшовые с рабочим органом "нагребающие лапы", производительность до 3 м3/мин | 2.1-4-74 | 28.22.17.190
ТО 16 34 20 |  |  | Для горизонтальных выработок
ТО 16 34 20 03 |  |  |  | Машины погрузочные пневматические для горизонтальных выработок, сечение более 8 м2 (закрытый способ работ) | 2.1-41-108
ТО 16 34 20 04 |  |  |  | Машины погрузочные электрические для горизонтальных выработок, сечение более 12 м2 (закрытый способ работ) | 2.1-41-109
ТО 18 | Машины для дорожно-строительных работ
ТО 18 10 |  | Катки
ТО 18 10 10 |  |  | Самоходные вибрационные
ТО 18 10 10 01 |  |  |  | Катки самоходные вибрационные, масса до 2 т | 2.1-5-1 | 28.92.24.120
ТО 18 10 10 02 |  |  |  | Катки самоходные вибрационные, масса до 8 т | 2.1-5-2 | 28.92.24.120
ТО 18 10 10 03 |  |  |  | Катки самоходные вибрационные, масса до 14 т | 2.1-5-3 | 28.92.24.120
ТО 18 10 20 |  |  | Дорожные самоходные
ТО 18 10 20 01 |  |  |  | Катки дорожные самоходные статические, масса до 5 т | 2.1-5-4 | 28.92.24.120
ТО 18 10 20 02 |  |  |  | Катки дорожные самоходные статические, масса до 10 т | 2.1-5-5 | 28.92.24.120
ТО 18 10 20 03 |  |  |  | Катки дорожные самоходные статические, масса до 13 т | 2.1-5-6 | 28.92.24.120
ТО 18 10 30 |  |  | Дорожные самоходные на пневмоколесном ходу,
ТО 18 10 30 01 |  |  |  | Катки дорожные самоходные на пневмоколесном ходу, масса до 16 т | 2.1-5-7 | 28.92.24.120
ТО 18 10 30 02 |  |  |  | Катки дорожные самоходные на пневмоколесном ходу, масса до 20 т | 2.1-5-8 | 28.92.24.120
ТО 18 10 30 03 |  |  |  | Катки дорожные самоходные на пневмоколесном ходу, масса до 25 т | 2.1-5-9 | 28.92.24.120
ТО 18 10 30 04 |  |  |  | Катки дорожные самоходные на пневмоколесном ходу, масса до 30 т | 2.1-5-10 | 28.92.24.120
ТО 18 10 30 06 |  |  |  | Катки прицепные кулачковые, масса до 10 т | 2.1-5-13 | 28.92.30.130
ТО 18 10 40 |  |  | Прицепные пневмоколесные
ТО 18 10 40 03 |  |  |  | Трамбовки вибрационные на базе трактора колесного, мощность до 63 кВт (85 л.с.) | 2.1-5-16 | 28.92.24.110
ТО 18 15 |  | Поливомоечные машины
ТО 18 15 10 |  |  | Поливомоечные машины
ТО 18 15 10 02 |  |  |  | Машины поливомоечные, емкость цистерны до 8 м3 | 2.1-5-18 | 29.10.59.130
ТО 18 20 |  | Асфальтоукладчики
ТО 18 20 10 |  |  | Асфальтоукладчики
ТО 18 20 10 01 |  |  |  | Асфальтоукладчики на гусеничном ходу, производительность до 350 т/ч | 2.1-5-19 | 28.92.24.110
ТО 18 20 10 02 |  |  |  | Асфальтоукладчики на гусеничном ходу, производительность до 700 т/ч | 2.1-5-78 | 28.92.24.110
ТО 18 25 |  | Распределители
ТО 18 25 10 |  |  | Распределители
ТО 18 25 10 01 |  |  |  | Распределители щебня и гравия | 2.1-5-20 | 28.92.30.190
ТО 18 25 10 02 |  |  |  | Распределители цемента | 2.1-5-21 | 28.92.30.150
ТО 18 25 10 03 |  |  |  | Распределители цементобетона со скользящими формами | 2.1-5-22 | 28.92.30.150
ТО 18 25 10 04 |  |  |  | Профилировщики основания со скользящими формами | 2.1-5-23 | 28.92.30.150
ТО 18 25 10 05 |  |  |  | Финишеры трубчатые на пневмоколесном ходу | 2.1-5-24 | 28.92.24.120
ТО 18 25 10 06 |  |  |  | Машины для отделки цементных покрытий | 2.1-5-25 | 28.99.39.190
ТО 18 25 10 07 |  |  |  | Бетоноукладчики пневматические, емкость бункера до 3,3 м3 | 2.1-5-27 | 28.92.30.150
ТО 18 30 |  | Установки для приготовления
ТО 18 30 10 |  |  | Установки для приготовления
ТО 18 30 10 01 |  |  |  | Установки для приготовления битумной эмульсии, производительность до 3 т/ч | 2.1-5-28 | 28.99.39.190
ТО 18 30 10 02 |  |  |  | Установки для приготовления поверхностно-активных добавок | 2.1-5-29 | 28.99.39.190
ТО 18 30 10 03 |  |  |  | Установки для приготовления грунтовых смесей, мощность до 116 кВт | 2.1-5-30 | 28.92.30.190
ТО 18 30 10 04 |  |  |  | Машины для устройства защитных слоев дорожных покрытий, объем бункера щебня до 9 м3, объем эмульсионного бака до 3,2 м3 | 2.1-5-69 | 28.92.40.131
ТО 18 30 10 05 |  |  |  | Машины для нанесения пленкообразующих материалов | 2.1-5-31 | 28.99.39.190
ТО 18 30 10 06 |  |  |  | Агрегаты для распределения пленкообразующих материалов по цементному покрытию | 2.1-5-32 | 28.24.12.110
ТО 18 35 |  | Гудронаторы
ТО 18 35 10 |  |  | Гудронаторы ручные
ТО 18 35 10 01 |  |  |  | Гудронаторы ручные автономные, расход эмульсии до 8 л/мин | 2.1-5-33 | 28.92.30.160
ТО 18 35 20 |  |  | Автогудронаторы
ТО 18 35 20 02 |  |  |  | Автогудронаторы, емкость до 4000 л | 2.1-5-35 | 29.10.59.114
ТО 18 35 20 03 |  |  |  | Автогудронаторы, емкость до 8000 л | 2.1-5-36 | 29.10.59.114
ТО 18 35 30 |  |  | Битумовозы
ТО 18 35 30 02 |  |  |  | Парообразователи прицепные | 2.1-5-38 | 28.99.39.190
ТО 18 40 |  | Нарезчики швов
ТО 18 40 10 |  |  | Нарезчики швов
ТО 18 40 10 01 |  |  |  | Нарезчики швов в свежеуложенном бетоне самоходные, глубина реза до 80 мм, мощность до 14,9 кВт (20 л.с.) | 2.1-5-40 | 28.49.11.110
ТО 18 40 10 02 |  |  |  | Нарезчики швов самоходные, глубина реза до 240 мм, мощность до 17,7 кВт (24 л.с.) | 2.1-5-41 | 28.49.11.110
ТО 18 40 10 03 |  |  |  | Нарезчики продольных швов в затвердевшем бетоне | 2.1-5-42 | 28.49.11.110
ТО 18 40 10 04 |  |  |  | Фрезы дорожные холодные самоходные для снятия асфальтобетонных покрытий шириной до 1000 мм, глубиной до 200 мм | 2.1-5-43 | 28.92.30.190
ТО 18 45 |  | Фрезы
ТО 18 45 10 |  |  | Навесные
ТО 18 45 10 01 |  |  |  | Фрезы навесные почвообрабатывающие на тракторе, мощность до 79 кВт (108 л.с.) | 2.1-5-44 | 28.92.30.190
ТО 18 45 10 02 |  |  |  | Фрезы навесные почвообрабатывающие на тракторе, мощность до 132 кВт (180 л.с.) | 2.1-5-45 | 28.92.30.190
ТО 18 45 20 |  |  | Дорожные
ТО 18 45 20 01 |  |  |  | Фрезы дорожные самоходные для снятия асфальтобетонного покрытия, ширина до 1000 мм, глубина фрезерования до 300 мм | 2.1-5-67 | 28.92.30.190
ТО 18 45 20 02 |  |  |  | Фрезы дорожные холодные самоходные для снятия асфальтобетонных покрытий шириной до 500 мм, глубиной до 210 мм | 2.1-5-79 | 28.92.30.190
ТО 18 50 |  | Автогрейдеры
ТО 18 50 30 |  |  | Автогрейдеры
ТО 18 50 30 01 |  |  |  | Автогрейдеры, мощность до 88 кВт (120 л.с.) | 2.1-5-47 | 28.92.22.110
ТО 18 50 30 02 |  |  |  | Автогрейдеры, мощность до 147 кВт (200 л.с.) | 2.1-5-48 | 28.92.22.110
ТО 18 60 |  | Машины
ТО 18 60 10 |  |  | Демаркировочные
ТО 18 60 10 01 |  |  |  | Машины фрезерные для демаркировки дорожной разметки шириной до 250 мм, скорость до 1 км/ч | 2.1-5-50 | 28.92.30.190
ТО 18 60 20 |  |  | Разметочные
ТО 18 60 20 01 |  |  |  | Машины разметочные самоходные с ручным управлением для нанесения холодного пластика, рабочая скорость до 5 км/ч, вместимость баков до 0,15 т | 2.1-5-52 | 28.92.30.190
ТО 18 60 20 02 |  |  |  | Машины разметочные на базе автомобиля для нанесения дорожной разметки красками, рабочая скорость до 15 км/ч, вместимость баков до 2,4 т | 2.1-5-54 | 28.92.30.190
ТО 18 60 20 03 |  |  |  | Машины разметочные самоходные для нанесения термопластика, производительность до 26 л/мин, мощность до 63 кВт (86 л.с.) | 2.1-5-74 | 28.92.30.190
ТО 18 60 20 04 |  |  |  | Машины разметочные самоходные для нанесения краски, производительность до 14,5 л/мин, мощность до 24,5 кВт (33 л.с.) | 2.1-5-75 | 28.92.30.190
ТО 18 60 20 05 |  |  |  | Машины разметочные ручные для безвоздушного нанесения дорожной краски, производительность до 4,7 л/мин, мощность до 4,4 кВт (6 л.с.) | 2.1-5-76 | 28.92.30.190
ТО 18 60 20 06 |  |  |  | Машины для устройства укрепительных полос | 2.1-5-58 | 28.92.30.190
ТО 18 60 20 07 |  |  |  | Аппликаторы разметочные ручные | 2.1-5-59 | 28.24.12.190
ТО 18 60 20 08 |  |  |  | Котлы маточные стационарные для разогрева термопластика, емкость до 1200 л | 2.1-5-60 | 28.92.30.190
ТО 18 60 20 09 |  |  |  | Грохоты инерционные среднего типа | 2.1-5-62 | 28.92.40.110
ТО 18 65 |  | Котлы
ТО 18 65 10 |  |  | Битумные
ТО 18 65 10 01 |  |  |  | Котлы битумоварочные электрические, емкость до 500 л, мощность до 20 кВт | 2.1-5-63 | 28.21.12.000
ТО 18 65 10 02 |  |  |  | Котлы битумоварочные электрические, емкость до 1000 л, мощность до 50 кВт | 2.1-5-64 | 28.21.12.000
ТО 18 65 10 03 |  |  |  | Базы битумоплавильные, производительность до 12 т/ч | 2.1-5-65 | 28.21.12.000
ТО 18 65 10 05 |  |  |  | Станки для разделки трещин в асфальтобетонных и цементобетонных покрытиях, производительность до 600 м/ч | 2.1-5-72 | 28.24.11.000
ТО 18 65 10 06 |  |  |  | Установки горячего воздуха для очистки трещин и швов, мощность до 4 кВт (5,5 л.с.) | 2.1-5-70 | 28.99.31.120
ТО 18 70 |  | Установки для перевозки
ТО 18 70 10 |  |  | Установки для перевозки
ТО 18 70 10 01 |  |  |  | Установки для приготовления и перевозки литого асфальта прицепные с дизельным подогревом, объем бункера до 1 м3 | 2.1-5-66 | 29.10.59.119
ТО 18 70 10 02 |  |  |  | Перегружатели асфальтобетонной смеси, вместимость бункера до 23 т, пропускная способность до 550 т/ч | 2.1-5-77 | 28.22.17.190
ТО 18 70 10 03 |  |  |  | Установки для перевозки литого асфальта на шасси автомобиля, объем бункера до 5 м3 | 2.1-5-80 | 29.10.59.119
ТО 20 | Машины для приготовления, транспортировки и укладки бетона и раствора
ТО 20 10 |  | Бетононасосы
ТО 20 10 10 |  |  | Автобетононасосы
ТО 20 10 10 01 |  |  |  | Автобетононасосы роторно-шланговые, производительность до 60 м3/ч, высота до 30 м | 2.1-6-1 | 29.10.59.116
ТО 20 10 20 |  |  | Бетононасосы
ТО 20 10 20 01 |  |  |  | Бетононасосы прицепные, производительность до 94 м3/час, мощность до 140 кВт (190 л.с.) | 2.1-6-4 | 28.13.11.140
ТО 20 10 20 02 |  |  |  | Заводы бетонные инвентарные, производительность до 7,5 м3/ч | 2.1-6-6 | 28.92.40.131
ТО 20 10 20 03 |  |  |  | Бетононасосы растворонагнетатели | 2.1-6-43 | 28.13.11.140
ТО 20 20 |  | Бетоносмесители
ТО 20 20 10 |  |  | Автоматизированные
ТО 20 20 10 01 |  |  |  | Автобетоносмесители, емкость до 6,3 м3 | 2.1-6-7 | 29.10.59.113
ТО 20 20 10 02 |  |  |  | Установки бетоносмесительные автоматизированные, емкость до 500 л | 2.1-6-8 | 28.92.40.131
ТО 20 20 20 |  |  | Передвижные
ТО 20 20 20 01 |  |  |  | Бетоносмесители принудительного действия передвижные, емкость до 165 л | 2.1-6-19 | 28.92.40.131
ТО 20 20 20 02 |  |  |  | Бетоносмесители принудительного действия передвижные, емкость до 250 л | 2.1-6-20 | 28.92.40.131
ТО 20 20 20 04 |  |  |  | Установки для торкретирования комплексные на базе автомобиля | 2.1-6-23 | 29.10.59.390
ТО 20 30 |  | Растворомешалки
ТО 20 30 10 |  |  | Растворомешалки
ТО 20 30 10 01 |  |  |  | Растворосмесители для приготовления водоцементных и других растворов, емкость до 350 л | 2.1-6-40 | 28.92.40.131
ТО 20 30 10 02 |  |  |  | Растворосмесители для приготовления водоцементных и других растворов, емкость до 2000 л | 2.1-6-42 | 28.92.40.131
ТО 20 30 10 03 |  |  |  | Мешалки тихоходные (дрель-миксер с насадкой) | 2.1-6-61 | 28.24.11.000
ТО 20 30 10 04 |  |  |  | Установки для товарного раствора, емкость до 4 м3 | 2.1-6-44 | 28.92.40.131
ТО 20 30 10 05 |  |  |  | Установки по приготовлению и подаче растворов из сухих смесей, производительность до 3 м3/ч | 2.1-6-46 | 28.92.40.131
ТО 20 40 |  | Растворосмесители
ТО 20 40 10 |  |  | Передвижные
ТО 20 40 10 01 |  |  |  | Растворосмесители передвижные, емкость до 65 л | 2.1-6-24 | 28.92.40.131
ТО 20 40 10 02 |  |  |  | Растворосмесители передвижные, емкость до 80 л | 2.1-6-25 | 28.92.40.131
ТО 20 40 10 03 |  |  |  | Растворосмесители передвижные, емкость до 150 л | 2.1-6-27 | 28.92.40.131
ТО 20 40 10 04 |  |  |  | Растворосмесители передвижные, емкость до 250 л | 2.1-6-28 | 28.92.40.131
ТО 20 40 10 05 |  |  |  | Бетононасосы-миксеры прицепные с двигателем внутреннего сгорания, производительность до 10 м3/ч, мощность до 21,3 кВт (29 л.с.) | 2.1-6-60 | 28.92.40.131
ТО 20 50 |  | Растворонасосы
ТО 20 50 10 |  |  | Растворонасосы
ТО 20 50 10 01 |  |  |  | Растворонасосы, производительность до 1 м3/ч | 2.1-6-33 | 28.13.11.140
ТО 20 50 10 02 |  |  |  | Растворонасосы, производительность до 3 м3/ч | 2.1-6-34 | 28.13.11.140
ТО 20 50 10 03 |  |  |  | Растворонасосы, производительность до 6 м3/ч | 2.1-6-35 | 28.13.11.140
ТО 20 50 10 04 |  |  |  | Установки цементационные автоматизированные, производительность до 15 м3/ч | 2.1-6-36 | 28.92.30.150
ТО 20 50 10 06 |  |  |  | Бункеры-смесители при кладке дымовых кирпичных труб с эстакадой | 2.1-6-38 | 28.92.40.139
ТО 20 60 |  | Бадьи
ТО 20 60 10 |  |  | Бадьи
ТО 20 60 10 01 |  |  |  | Бадьи, емкость до 1 м3 | 2.1-6-47 | 25.29.11.000
ТО 20 60 10 02 |  |  |  | Бадьи, емкость до 2 м3 | 2.1-6-48 | 25.29.11.000
ТО 20 60 10 03 |  |  |  | Бадьи, емкость до 4 м3 | 2.1-6-49 | 25.29.11.000
ТО 20 70 |  | Машины для распределения строительного раствора или бетона |  |  |  | 28.92.30.150
ТО 20 70 10 |  |  | Тележки нагнетательные
ТО 20 70 10 01 |  |  |  | Аппараты для нанесения раствора для гидроизоляции швов, производительность до 0,15 м3/ч | 2.1-6-57 | 28.92.30.150
ТО 20 70 10 03 |  |  |  | Установки для сухого торкретирования, производительность до 4 м3/ч | 2.1-6-55 | 28.92.30.150
ТО 20 70 10 04 |  |  |  | Скользящая опалубка для строительства монолитных железобетонных труб | 2.1-6-54 | 25.11.23.119
ТО 20 80 |  | Вибраторы
ТО 20 80 10 |  |  | Вибраторы
ТО 20 80 10 01 |  |  |  | Вибраторы поверхностные | 2.1-6-51 | 28.92.30.150
ТО 20 80 10 02 |  |  |  | Вибраторы глубинные | 2.1-6-52 | 28.92.30.150
ТО 20 80 10 03 |  |  |  | Бункеры-накопители с побудителем, объем по загрузке 200 л | 2.1-6-56 | 25.91.11.000
ТО 20 90 |  | Установки для набрызгивания, опрыскивания, опыливания
ТО 20 90 10 |  |  | Установки для набрызгивания
ТО 20 90 10 01 |  |  |  | Машины для набрызга бетона | 2.1-6-5 | 28.92.30.150
ТО 20 90 10 02 |  |  |  | Машины инъекционные для цементации предварительно-напряженных анкеров, подача до 30 л/мин, емкость смесительного бака до 100 л | 2.1-6-58 | 28.92.30.150
ТО 20 90 20 |  |  | Опрыскиватели и опыливатели
ТО 20 90 20 01 |  |  |  | Опрыскиватели вентиляторные | 2.1-17-21 | 28.99.39.190
ТО 20 90 20 02 |  |  |  | Опыливатели широкозахватные универсальные | 2.1-17-30 | 28.99.39.190
ТО 22 | Машины и оборудование для свайных работ
ТО 22 10 |  | Копровые установки
ТО 22 10 10 |  |  | С пневматическим молотом
ТО 22 10 10 01 |  |  |  | Копровые установки универсальные с пневматическим молотом, грузоподъемность до 8 т | 2.1-7-1 | 28.92.30.110
ТО 22 10 20 |  |  | С дизель-молотом
ТО 22 10 20 01 |  |  |  | Установки копровые универсальные самоходные с дизель-молотом, масса ударной части до 2,5 т | 2.1-7-2 | 28.92.30.110
ТО 22 10 20 02 |  |  |  | Установки копровые универсальные самоходные с дизель-молотом, масса ударной части до 5,0 т | 2.1-7-3 | 28.92.30.110
ТО 22 10 20 03 |  |  |  | Агрегаты для вибропогружения свайных фундаментов опор контактной сети (без мотовоза-электростанции) | 2.1-7-4 | 28.92.30.110
ТО 22 20 |  | Копровое оборудование
ТО 22 20 10 |  |  | С трубчатым дизель-молотом
ТО 22 20 10 01 |  |  |  | Мачты копровые с трубчатым дизель-молотом, масса ударной части до 0,6 т | 2.1-7-7 | 28.92.30.110
ТО 22 20 10 02 |  |  |  | Копровое оборудование с трубчатым дизель-молотом, масса ударной части до 1,25 т | 2.1-7-8 | 28.92.30.110
ТО 22 20 10 03 |  |  |  | Копровое оборудование с трубчатым дизель-молотом, масса ударной части до 1,8 т | 2.1-7-9 | 28.92.30.110
ТО 22 20 10 04 |  |  |  | Копровое оборудование с трубчатым дизель-молотом, масса ударной части до 2,5 т | 2.1-7-10 | 28.92.30.110
ТО 22 20 10 05 |  |  |  | Копровое оборудование с трубчатым дизель-молотом, масса ударной части до 3,5 т | 2.1-7-11 | 28.92.30.110
ТО 22 20 20 |  |  | С вибропогружателем
ТО 22 20 20 01 |  |  |  | Копровое оборудование с вибропогружателем низкочастотное для металлических и железобетонных свай, масса до 3 т | 2.1-7-12 | 28.92.30.110
ТО 22 20 20 02 |  |  |  | Копровое оборудование с вибропогружателем низкочастотное для свай-оболочек | 2.1-7-13 | 28.92.30.110
ТО 22 20 20 03 |  |  |  | Мачты копровые с вибропогружателем высокочастотным для шпунтов и свай, масса до 1,5 т | 2.1-7-14 | 28.92.30.110
ТО 22 20 20 04 |  |  |  | Копровое оборудование с полиспастом для извлечения свай | 2.1-7-15 | 28.92.30.110
ТО 22 20 20 05 |  |  |  | Экскаваторы под копровое оборудование, объем ковша до 1,0 м3 | 2.1-7-17 | 28.92.26.110
ТО 22 20 20 06 |  |  |  | Краны на гусеничном ходу под копровое оборудование, грузоподъемность до 25 т | 2.1-7-18 | 28.22.14.151
ТО 22 20 20 07 |  |  |  | Тракторы под копровое оборудование | 2.1-7-19 | 28.92.50.000
ТО 22 20 20 08 |  |  |  | Установки сваевдавливающие, грузоподъемность до 5 т, усилие вдавливания до 80 т | 2.1-7-20 | 28.92.30.110
ТО 24 | Машины для укладки кабелей, автолаборатории
ТО 24 10 |  | Оборудование для укладки кабелей
ТО 24 10 10 |  |  | Для монтажа и перевозки
ТО 24 10 10 01 |  |  |  | Машины монтажные для кабельных работ на автомобиле | 2.1-8-1 | 29.10.59.390
ТО 24 10 10 02 |  |  |  | Кабелеукладчики колесные прицепные, глубина укладки до 1,2 м | 2.1-8-2 | 29.10.59.390
ТО 24 10 10 05 |  |  |  | Прицепы для перевозки барабанов для шланга чулка (кабелевозы) | 2.1-8-8 | 29.20.23.190
ТО 24 20 |  | Автолаборатории
ТО 24 20 10 |  |  | Автолаборатории
ТО 24 20 10 01 |  |  |  | Автолаборатории | 2.1-8-3 | 29.10.59.390
ТО 26 | Машины и оборудование для бурения
ТО 26 10 |  | Машины бурильно-крановые
ТО 26 10 10 |  |  | Глубина бурения до 5м
ТО 26 10 10 01 |  |  |  | Машины бурильно-крановые на базе трактора, глубина бурения до 5 м | 2.1-9-1 | 28.92.12.130
ТО 26 10 10 02 |  |  |  | Машины бурильно-крановые на базе автомобиля, глубина бурения до 5 м | 2.1-9-2 | 28.92.12.130
ТО 26 10 20 |  |  | Глубина бурения до 50м
ТО 26 10 20 01 |  |  |  | Установки и станки оборудования ударно-канатного бурения на автомобиле, глубина бурения до 50 м, грузоподъемность до 7,3 т | 2.1-9-7 | 28.92.12.130
ТО 26 10 20 02 |  |  |  | Комплекты оборудования шнекового бурения, глубина бурения до 50 м | 2.1-9-8 | 28.92.12.130
ТО 26 10 30 |  |  | Глубина бурения до 100м
ТО 26 10 30 01 |  |  |  | Комплекты оборудования роторного бурения с дизельным двигателем, глубина бурения до 100 м | 2.1-9-9 | 28.92.12.130
ТО 26 10 40 |  |  | Глубина бурения до 300м
ТО 26 10 40 01 |  |  |  | Комплекты оборудования ударно-канатного бурения на гусеничном ходу, глубина бурения до 300 м, грузоподъемность 5 т | 2.1-9-5 | 28.92.12.130
ТО 26 10 50 |  |  | Глубина бурения до 500м
ТО 26 10 50 01 |  |  |  | Станки бурильные вращательного бурения несамоходные, глубина бурения до 500 м, диаметр 151-42 мм | 2.1-9-10 | 28.92.12.130
ТО 26 20 |  | Станки бурильные
ТО 26 20 10 |  |  | Вращательного бурения
ТО 26 20 10 01 |  |  |  | Станки бурильные вращательного бурения самоходные, глубина бурения до 50 м, диаметр до 105 мм | 2.1-9-11 | 28.92.12.130
ТО 26 20 10 02 |  |  |  | Станки бурильные вращательного бурения самоходные, глубина бурения до 50 м, диаметр до 125 мм | 2.1-9-12 | 28.92.12.130
ТО 26 20 10 03 |  |  |  | Станки бурильные вращательного бурения самоходные, глубина бурения до 23 м, диаметр 150 мм | 2.1-9-13 | 28.92.12.130
ТО 26 20 20 |  |  | Буровые машины
ТО 26 20 20 01 |  |  |  | Буровые машины на базе автомобиля | 2.1-9-14 | 28.92.12.130
ТО 26 30 |  | Машины шарошечного бурения
ТО 26 30 10 |  |  | На гусеничном ходу
ТО 26 30 10 01 |  |  |  | Машины шарошечного бурения на гусеничном ходу | 2.1-9-15 | 28.92.12.130
ТО 26 30 20 |  |  | На базе трактора
ТО 26 30 20 01 |  |  |  | Машины шарошечного бурения на базе трактора | 2.1-9-16 | 28.92.12.130
ТО 26 40 |  | Установки буровые
ТО 26 40 10 |  |  | Для бурения скважин под сваи
ТО 26 40 10 01 |  |  |  | Установки буровые для бурения скважин под сваи, глубина бурения до 24 м, диаметр 1200 мм | 2.1-9-17 | 28.92.12.130
ТО 26 40 10 02 |  |  |  | Установки буровые для бурения скважин под сваи, глубина бурения до 30 м, диаметр 600 мм | 2.1-9-18 | 28.92.12.130
ТО 26 40 10 03 |  |  |  | Установки буровые перфораторного бурения, глубина бурения до 25 м, диаметр 48-60 мм | 2.1-9-19 | 28.92.12.130
ТО 26 40 10 04 |  |  |  | Установки свайно-буровые на базе крана на гусеничном ходу, грузоподъемность до 25 т | 2.1-9-20 | 28.92.30.110
ТО 26 40 10 06 |  |  |  | Установки бурильные пневматические на гусеничном ходу для сечений 10-34 м2 | 2.1-9-22 | 28.92.12.130
ТО 26 40 10 07 |  |  |  | Комплекты оборудования вращательно-колонкового бурения с электродвигателем для скважин глубиной до 300 м | 2.1-9-24 | 28.92.12.130
ТО 26 40 10 08 |  |  |  | Установки буровые самоходные на гусеничном ходу глубина бурения сваи до 30 м | 2.1-9-27 | 28.92.12.130
ТО 26 40 10 09 |  |  |  | Установки буровые на гусеничном ходу, диаметр бурения до 305 мм, глубина до 30 м | 2.1-9-29 | 28.92.12.130
ТО 26 40 10 10 |  |  |  | Установки фрезерные проходческие на гусеничном ходу для устройства «стены в грунте», ширина до 1500 мм, глубина до 35 м, производительность до 450 м3/час | 2.1-9-31 | 28.92.12.129
ТО 26 40 10 11 |  |  |  | Установки роторного бурения самоходные, глубина бурения до 500 м | 2.1-9-36 | 28.92.12.130
ТО 26 40 20 |  |  | Установки направленного бурения
ТО 26 40 20 03 |  |  |  | Установки горизонтального направленного бурения, тяговое усилие до 200 кН | 2.1-17-98 | 28.92.12.130
ТО 26 50 |  | Комплекты оборудования по устройству буронабивных свай
ТО 26 50 10 |  |  | Импортные
ТО 26 50 10 01 |  |  |  | Комплекты оборудования импортного производства по устройству буронабивных свай, диаметр свай 620-800 мм | 2.1-9-32 | 28.92.30.110
ТО 26 50 10 02 |  |  |  | Комплекты оборудования импортного производства по устройству буронабивных свай, диаметр свай 820-1000 мм | 2.1-9-33 | 28.92.30.110
ТО 26 50 10 03 |  |  |  | Комплекты оборудования импортного производства по устройству буронабивных свай, диаметр свай 1120-1500 мм | 2.1-9-34 | 28.92.30.110
ТО 28 | Компрессоры
ТО 28 10 |  | Компрессоры
ТО 28 10 10 |  |  | Автомобильные
ТО 28 10 10 01 |  |  |  | Компрессоры передвижные с двигателем внутреннего сгорания, давление до 7 ат, производительность до 5 м3/мин | 2.1-10-1 | 28.13.24.000
ТО 28 10 10 02 |  |  |  | Компрессоры передвижные с двигателем внутреннего сгорания, давление до 7 ат, производительность до 6,5 м3/мин | 2.1-10-2 | 28.13.24.000
ТО 28 10 10 03 |  |  |  | Компрессоры передвижные с двигателем внутреннего сгорания, давление до 10 ат, производительность до 10 м3/мин | 2.1-10-3 | 28.13.24.000
ТО 28 10 20 |  |  | С дизельным двигателем
ТО 28 10 20 01 |  |  |  | Компрессоры передвижные с двигателем внутреннего сгорания, давление до 7 ат, производительность до 2,5 м3/мин | 2.1-10-4 | 28.13.24.000
ТО 28 10 20 05 |  |  |  | Компрессоры передвижные с двигателем внутреннего сгорания, давление до 7 ат, производительностью до 12 м3/мин | 2.1-10-8 | 28.13.24.000
ТО 28 10 20 07 |  |  |  | Компрессоры передвижные с двигателем внутреннего сгорания, давление до 10 ат, производительностью до 30 м3/мин | 2.1-10-15 | 28.13.24.000
ТО 28 10 30 |  |  | С бензиновым двигателем
ТО 28 10 30 03 |  |  |  | Компрессоры стационарные электрические, давление до 12 ат, производительность до 15 м3/мин | 2.1-10-11 | 28.13.28.000
ТО 28 10 40 |  |  | Электрокомпрессоры прицепные
ТО 28 10 40 01 |  |  |  | Компрессоры передвижные электрические, давление до 10 ат, производительность до 1 м3/мин | 2.1-10-14 | 28.13.24.000
ТО 28 10 40 02 |  |  |  | Компрессоры передвижные электрические, давление до 10 ат, производительность до 3,5 м3/мин | 2.1-10-12 | 28.13.24.000
ТО 28 10 40 03 |  |  |  | Компрессоры передвижные электрические, давление до 10 ат, производительность до 5 м3/мин | 2.1-10-13 | 28.13.24.000
ТО 28 10 50 |  |  | Пневмоустановки
ТО 28 10 50 01 |  |  |  | Установки пневматические для очистки внутренних поверхностей трубопровода диаметром до 150 мм, радиус очистки до 50 м | 2.1-10-17 | 28.13.28.000
ТО 30 | Насосы и установки водопонижения
ТО 30 10 |  | Насосы
ТО 30 10 10 |  |  | Для водопонижения
ТО 30 10 10 01 |  |  |  | Насосы для водопонижения и водоотлива, мощность до 4 кВт | 2.1-11-1 | 28.13.14.190
ТО 30 10 10 02 |  |  |  | Насосы для водопонижения и водоотлива, мощность до 15 кВт | 2.1-11-2 | 28.13.14.190
ТО 30 10 10 03 |  |  |  | Насосы для водопонижения и водоотлива, мощность до 45 кВт | 2.1-11-3 | 28.13.14.190
ТО 30 10 10 04 |  |  |  | Насосы для водопонижения и водоотлива, мощность до 75 кВт | 2.1-11-4 | 28.13.14.190
ТО 30 10 10 05 |  |  |  | Установки водоотливные навесные тракторные, производительность до 120 м3/ч, напор до 6 м | 2.1-11-24 | 28.13.14.190
ТО 30 10 15 |  |  | Насосные станции
ТО 30 10 15 02 |  |  |  | Насосные станции электрические стационарные, производительность до 100 м3/ч, напор 100 м | 2.1-11-6 | 28.13.14.190
ТО 30 10 15 03 |  |  |  | Станции насосные на базе автомобиля, производительность до 50 м3/ч, напор до 100 м | 2.1-11-7 | 28.13.14.190
ТО 30 10 15 04 |  |  |  | Насосные станции электрические и землесосные установки, производительность до 200 м3/ч, напор 100м | 2.1-11-8 | 28.13.14.190
ТО 30 10 20 |  |  | Центробежные самовсасывающие
ТО 30 10 20 01 |  |  |  | Насосы центробежные, производительность до 60 м3/ч, напор до 22 м | 2.1-11-9 | 28.13.14.110
ТО 30 10 20 02 |  |  |  | Насосы центробежные самовсасывающие, производительность 18-130 м3/ч, напор 20,5-8,3 м | 2.1-11-10 | 28.13.14.110
ТО 30 10 20 03 |  |  |  | Насосы центробежные, производительность до 25 м3/ч, напор до 150 м | 2.1-11-11 | 28.13.14.110
ТО 30 10 30 |  |  | Вакуумные
ТО 30 10 30 01 |  |  |  | Насосы вакуумные, производительность до 3,6 м3/мин | 2.1-11-16 | 28.13.14.190
ТО 30 10 30 02 |  |  |  | Установки вакуумные на шасси автомобиля для удаления загрязнений из трубопровода , объем фильтр-контейнера до 8 м3, производительность до 20 м3/ч | 2.1-11-89 | 28.13.21.000
ТО 30 10 35 |  |  | Насосы буровые для нагнетания промывочной жидкости
ТО 30 10 35 01 |  |  |  | Насосы буровые для нагнетания промывочной жидкости, производительность 0,9-7,2м3/ч, напор 400-200 м | 2.1-11-19 | 28.13.14.190
ТО 30 10 35 02 |  |  |  | Насосы буровые для нагнетания промывочной жидкости, производительность до 32 м3/ч, напор до 400 м | 2.1-11-20 | 28.13.14.190
ТО 30 10 35 03 |  |  |  | Насосы буровые для подачи воды, производительность до 160 м3/ч, напор до 30 м | 2.1-11-21 | 28.13.14.190
ТО 30 10 35 04 |  |  |  | Насосы грязевые, производительность до 15 м3/ч, напор до 50 м | 2.1-11-34 | 28.13.14.190
ТО 30 10 35 06 |  |  |  | Станции штукатурные двойного перемешивания, производительность до 60 л/мин, мощность до 10 кВт | 2.1-17-113 | 28.13.14.190
ТО 30 10 35 07 |  |  |  | Насосы водоотливные передвижные, производительность до 400 м3/ч, мощность до 90 кВт (123 л.с.) | 2.1-11-71 | 28.13.14.190
ТО 30 10 35 08 |  |  |  | Аппараты гидроструйные с двигателем внутреннего сгорания, давление до 16 Мпа, производительность до 8 л/мин, мощность до 3,4 кВт (4,62 л.с.) | 2.1-11-72 | 28.13.14.190
ТО 30 10 35 09 |  |  |  | Машины вакуумные на базе автомобиля, объем цистерны до 5 м3, производительность вакуум-насоса до 360 м3/ч, глубина всасывания до 4 м | 2.1-11-73 | 28.13.14.190
ТО 30 10 35 10 |  |  |  | Насосы центробежные, производительность до 200 м3/ч, напор до 90 м | 2.1-11-85 | 28.13.14.110
ТО 30 10 35 11 |  |  |  | Насосы консольные моноблочные, производительность до 100 м3/ч, напор до 65 м | 2.1-11-86 | 28.13.14.190
ТО 30 10 40 |  |  | Илососы
ТО 30 10 40 01 |  |  |  | Илососы, производительность до 20 м3/ч | 2.1-11-22 | 28.13.14.190
ТО 30 10 40 02 |  |  |  | Машины илососные, емкость до 8 м3 | 2.1-11-23 | 28.13.14.190
ТО 30 10 45 |  |  | Агрегаты электронасосные
ТО 30 10 45 01 |  |  |  | Агрегаты электронасосные, производительность до 7,2 м3/ч | 2.1-11-27 | 28.13.14.190
ТО 30 10 45 02 |  |  |  | Агрегаты электронасосные для подачи нейтральной жидкости и суспензии, подача до 1000 л/ч, предельное давление до 10 кгс/см2 | 2.1-11-28 | 28.13.14.190
ТО 30 10 45 03 |  |  |  | Агрегаты электронасосные для опрессовки сосудов, котлов и систем трубопроводов, производительность до 0,252 м3/ч | 2.1-11-90 | 28.13.14.190
ТО 30 10 50 |  |  | Маслонасосы
ТО 30 10 50 01 |  |  |  | Маслонасосы шестеренные, производительность до 2,3 м3/ч | 2.1-11-31 | 28.12.13.110
ТО 30 10 60 |  |  | Станции и установки насосные
ТО 30 10 60 01 |  |  |  | Станции насосные для привода домкрата | 2.1-11-35 | 28.13.14.190
ТО 30 10 60 03 |  |  |  | Насосы центробежные погружные, производительность до 65 м3/ч, напор до 270 м | 2.1-11-87 | 28.13.14.190
ТО 30 10 60 04 |  |  |  | Установки иглофильтровые легкие, производительность до 140 м3/ч, напор до 36 м | 2.1-11-88 | 28.13.14.190
ТО 30 10 60 05 |  |  |  | Установки для очистки канализации | 2.1-11-37 | 28.13.14.190
ТО 30 10 65 |  |  | Оборудование для откачки воды
ТО 30 10 65 01 |  |  |  | Комплекты оборудования для откачки воды с компрессором с двигателем внутреннего сгорания | 2.1-11-38 | 28.13.14.190
ТО 30 20 |  | Гидромониторно-насосные установки
ТО 30 20 10 |  |  | Дизельные
ТО 30 20 10 01 |  |  |  | Установки гидромониторно-насосные дизельные стационарные, производительность до 400 м3/ч, напор до 40 м | 2.1-11-25 | 28.13.14.190
ТО 30 20 10 02 |  |  |  | Гидромониторно-насосные установки дизельные стационарные, производительность до 700 м3/ч, напор до 80 м | 2.1-11-26 | 28.13.14.190
ТО 30 30 |  | Гидромониторно-эжекторные и землесосные снаряды
ТО 30 30 10 |  |  | Для разработки подводных траншей
ТО 30 30 10 01 |  |  |  | Гидромониторно-эжекторные и землесосные снаряды для разработки подводных траншей, производительность до 30 м3/ч | 2.1-11-81 | 30.11.33.110
ТО 30 30 10 02 |  |  |  | Гидромониторно-эжекторные и землесосные снаряды для разработки подводных траншей, производительность до 40 м3/ч | 2.1-11-83 | 30.11.33.110
ТО 30 30 10 03 |  |  |  | Гидромониторно-эжекторные и землесосные снаряды для разработки подводных траншей, производительность до 60 м3/ч | 2.1-11-78 | 30.11.33.110
ТО 30 30 10 04 |  |  |  | Гидромониторно-эжекторные и землесосные снаряды для разработки подводных траншей, производительность до 90 м3/ч (на понтонах) | 2.1-11-76 | 30.11.33.110
ТО 30 30 20 |  |  | Земснаряды штанговые
ТО 30 30 20 01 |  |  |  | Земснаряды штанговые модульного типа, производительность до 150 м3/ч | 2.1-11-79 | 30.11.33.110
ТО 30 40 |  | Размыв и отсос грунта
ТО 30 40 10 |  |  | Размыв и отсос грунта
ТО 30 40 10 01 |  |  |  | Установки для размыва и отсоса грунта | 2.1-11-82 | 30.11.33.110
ТО 30 40 10 02 |  |  |  | Насосы для подмыва грунта, производительность до 60 м3/ч, напор до 165 м | 2.1-11-18 | 28.13.14.190
ТО 32 | Устройства для обогрева и сушки помещений
ТО 32 10 |  | Устройства для обогрева и сушки помещений
ТО 32 10 10 |  |  | Устройства для обогрева и сушки помещений
ТО 32 10 10 01 |  |  |  | Теплогенераторы, производительность до 100 Мкал/час | 2.1-12-1 | 28.99.31.120
ТО 32 10 10 03 |  |  |  | Шкафы сушильные | 2.1-12-11 | 28.99.31.120
ТО 32 10 10 04 |  |  |  | Воздухосушители | 2.1-12-12 | 28.99.31.120
ТО 32 10 10 05 |  |  |  | Установки для осушки и очистки от механических примесей атмосферного воздуха для трансформаторов, производительность до 240 м3/ч | 2.1-12-13 | 28.99.31.120
ТО 32 10 10 06 |  |  |  | Электроводонагреватели, мощность до 10 кВт | 2.1-12-9 | 27.51.25.110
ТО 32 10 10 07 |  |  |  | Установки электрокалориферные, мощность до 68 кВт | 2.1-12-10 | 28.99.31.120
ТО 32 10 10 08 |  |  |  | Установки электрокалориферные, мощность до 7,5 кВт | 2.1-12-14 | 28.99.31.120
ТО 32 10 10 09 |  |  |  | Площадки сушильные, мощность теплового потока до 6453 кал/с | 2.1-12-15 | 28.99.31.120
ТО 32 10 10 10 |  |  |  | Контейнерблоки с парогенератором и водоочистительной установкой на шасси автомобиля | 2.1-12-16 | 28.99.39.190
ТО 34 | Электростанции, оборудование для сварки
ТО 34 10 |  | Электростанции
ТО 34 10 10 |  |  | Передвижные на автоходу
ТО 34 10 10 01 |  |  |  | Электростанции на базе автомобиля, производительность до 100 кВт | 2.1-13-1 | 27.11.32.120
ТО 34 10 20 |  |  | Передвижные прицепные
ТО 34 10 20 01 |  |  |  | Электростанции передвижные прицепные, мощность до 30 кВт | 2.1-13-2 | 27.11.32.120
ТО 34 10 20 02 |  |  |  | Электростанции передвижные прицепные, мощность до 100 кВт | 2.1-13-3 | 27.11.32.120
ТО 34 10 20 03 |  |  |  | Электростанции передвижные прицепные, мощность до 200 кВт | 2.1-13-4 | 27.11.32.120
ТО 34 10 20 04 |  |  |  | Электростанции передвижные прицепные, мощность до 400 кВт | 2.1-13-5 | 27.11.32.120
ТО 34 10 30 |  |  | Трансформаторы
ТО 34 10 30 01 |  |  |  | Трансформаторы сварочные однопостовые для ручной дуговой сварки, сварочный ток до 500 А | 2.1-13-6 | 27.90.31.110
ТО 34 10 30 02 |  |  |  | Подстанция трансформаторная комплектная для термообработки бетона и грунта | 2.1-13-25 | 28.99.39.190
ТО 34 10 30 03 |  |  |  | Выпрямители полупроводниковые для подогрева трансформаторов | 2.1-13-7 | 27.90.31.110
ТО 34 20 |  | Агрегаты
ТО 34 20 10 |  |  | Сварочные
ТО 34 20 10 01 |  |  |  | Агрегаты сварочные однопостовые прицепные с двигателем внутреннего сгорания, сварочный ток до 400 А | 2.1-13-8 | 27.90.31.110
ТО 34 20 10 03 |  |  |  | Инверторы для ручной дуговой сварки, сварочный ток до 400 А | 2.1-13-10 | 27.90.31.110
ТО 34 20 10 04 |  |  |  | Агрегаты сварочные двухпостовые прицепные с двигателем внутреннего сгорания, сварочный ток до 500 А | 2.1-13-11 | 27.90.31.110
ТО 34 20 10 05 |  |  |  | Установки сварочные двухпостовые на базе трактора, сварочный ток до 500 А | 2.1-13-12 | 27.90.31.110
ТО 34 20 10 07 |  |  |  | Аппараты сварочные постоянного тока (выпрямители) для ручной дуговой сварки, сварочный ток до 500 А | 2.1-13-14 | 27.90.31.110
ТО 34 20 10 08 |  |  |  | Аппараты сварочные | 2.1-13-15 | 27.90.31.110
ТО 34 20 10 09 |  |  |  | Аппараты для газовой сварки и резки | 2.1-13-16 | 28.29.70.110
ТО 34 20 10 10 |  |  |  | Агрегаты сварочные для подводной сварки однопостовые с двигателем внутреннего сгорания прицепные, сварочный ток до 500 А | 2.1-13-17 | 27.90.31.110
ТО 34 20 10 11 |  |  |  | Машины стыковой контактной сварки оплавлением, мощность до 310 кВА | 2.1-13-23 | 27.90.31.110
ТО 34 20 10 12 |  |  |  | Автоматы горячего воздуха сварочные, мощность 2,54 кВт | 2.1-13-27 | 27.90.31.110
ТО 34 20 10 13 |  |  |  | Машины электросварочные автоматические для контактной сварки рельсов | 2.1-13-18 | 30.20.31.117
ТО 34 20 10 14 |  |  |  | Инверторы для полуавтоматической сварки, сварочный ток до 500 А | 2.1-13-24 | 27.90.31.110
ТО 34 20 20 |  |  | Вспомогательные для сварки
ТО 34 20 20 02 |  |  |  | Печи электрические для сушки сварочных материалов | 2.1-13-21 | 28.21.13.111
ТО 34 20 20 03 |  |  |  | Узлы вакуумные испытательные для контроля герметичности шва | 2.1-17-69 | 26.51.66.129
ТО 34 30 |  | Машины для сварки полиэтиленовых труб
ТО 34 30 10 |  |  | Диаметр от 315мм
ТО 34 30 10 01 |  |  |  | Аппараты для стыковой сварки труб из термопластов диаметром свыше 315 до 630 мм | 2.1-13-28 | 27.90.31.110
ТО 34 30 20 |  |  | Диаметр до 315мм
ТО 34 30 20 01 |  |  |  | Аппараты для стыковой сварки труб из термопластов диаметром свыше 160 до 315 мм | 2.1-13-29 | 27.90.31.110
ТО 34 30 20 02 |  |  |  | Установки электрогидроимпульсные для очистки внутренних поверхностей трубопровода диаметром до 200 мм | 2.1-13-30 | 28.99.39.190
ТО 34 40 |  | Экструдеры сварочные
ТО 34 40 10 |  |  | Ручные
ТО 34 40 10 01 |  |  |  | Экструдеры сварочные ручные, мощность до 6 кВт | 2.1-13-31 | 27.90.31.110
ТО 36 | Машины для отделочных работ
ТО 36 10 |  | Оборудование для отделочных работ
ТО 36 10 10 |  |  | Устройство бетонных полов
ТО 36 10 10 02 |  |  |  | Комплекты оборудования для вакуумной обработки бетонных полов | 2.1-11-17 | 28.92.30.150
ТО 36 10 20 |  |  | Агрегаты для малярных работ
ТО 36 10 20 01 |  |  |  | Агрегаты окрасочные безвоздушные высокого давления, мощность до 1 кВт | 2.1-14-19 | 28.24.12.110
ТО 36 10 20 02 |  |  |  | Агрегаты окрасочные пневматические для распыления растворов низкой и средней вязкости, производительность до 4 л/мин | 2.1-14-3 | 28.24.12.110
ТО 36 10 20 03 |  |  |  | Агрегаты окрасочные безвоздушные высокого давления, мощность до 2 кВт | 2.1-14-4 | 28.24.12.110
ТО 36 10 20 04 |  |  |  | Агрегаты штукатурно-смесительные, производительность до 2,5 м3/час | 2.1-14-5 | 28.13.11.140
ТО 36 10 20 06 |  |  |  | Агрегаты шпаклевочные, производительность до 0,4 м3/час | 2.1-14-7 | 28.99.39.190
ТО 36 10 20 07 |  |  |  | Установки для подсушки твердой изоляции силовых трансформаторов напряжением 110-1150 кВ методом низкотемпературной обработки, мощность до 25 кВт | 2.1-14-8 | 28.25.13.115
ТО 36 10 20 08 |  |  |  | Краскопульты электрические | 2.1-14-12 | 28.24.11.000
ТО 36 10 30 |  |  | Аппараты
ТО 36 10 30 01 |  |  |  | Аппараты пескоструйные | 2.1-14-9 | 28.12.12.126
ТО 36 10 30 02 |  |  |  | Аппараты дробеструйные | 2.1-14-10 | 28.12.12.126
ТО 36 10 30 03 |  |  |  | Краскопульты пневматические | 2.1-14-11 | 28.24.12.110
ТО 36 10 30 04 |  |  |  | Пылесосы строительные (промышленные) | 2.1-14-13 | 28.92.30.190
ТО 36 10 30 05 |  |  |  | Вышки-туры для внутренних и наружных отделочных работ | 2.1-14-14 | 25.11.23.119
ТО 36 10 30 06 |  |  |  | Вышки съемные монтажные | 2.1-14-15 | 25.11.23.119
ТО 36 10 30 07 |  |  |  | Установки низкого давления для нанесения тепловой изоляции с устройством подогрева компонентов, мощность до 4 кВт | 2.1-14-16 | 28.99.39.190
ТО 36 10 30 08 |  |  |  | Агрегаты окрасочные пневматические для распыления растворов средней и высокой вязкости, производительность до 12 л/мин | 2.1-14-17 | 28.99.39.190
ТО 38 | Прочие машины
ТО 38 10 |  | Агрегаты
ТО 38 10 10 |  |  | Агрегаты
ТО 38 10 10 01 |  |  |  | Агрегаты наполнительно-опрессовочные для труб, производительность до 70 м3/час | 2.1-17-6 | 28.13.14.190
ТО 38 10 10 02 |  |  |  | Агрегаты наполнительно-опрессовочные для труб, производительность до 300 м3/ч | 2.1-17-7 | 28.13.14.190
ТО 38 10 10 03 |  |  |  | Агрегаты "Пламя" | 2.1-17-22 | 28.29.60.000
ТО 38 10 10 04 |  |  |  | Агрегаты окрасочные безвоздушные высокого давления, мощность до 4 кВт | 2.1-17-73 | 28.13.14.190
ТО 38 10 10 06 |  |  |  | Аппараты рентгеновские для контроля сварных соединений | 2.1-17-26 | 26.51.66.125
ТО 38 10 10 07 |  |  |  | Бороны дисковые мелиоративные (без трактора) | 2.1-17-45 | 28.30.32.112
ТО 38 10 10 08 |  |  |  | Виброжелоба | 2.1-17-31 | 28.92.40.110
ТО 38 10 10 09 |  |  |  | Вибробункеры | 2.1-17-32 | 28.92.40.110
ТО 38 10 10 10 |  |  |  | Сита вибрационные для строительных материалов, мощность до 2,7 кВт | 2.1-17-34 | 28.92.40.110
ТО 38 10 10 11 |  |  |  | Виброплиты для уплотнения песка, гравия и бетона, мощность до 4 кВт (5,5 л.с.) | 2.1-17-82 | 28.92.30.190
ТО 38 10 10 12 |  |  |  | Разогреватели асфальтобетона инфракрасные, площадь нагрева до 1,4 м2 | 2.1-17-20 | 28.29.60.000
ТО 38 10 10 14 |  |  |  | Комплексы геофизические для зондирования грунтового массива при ведении щитовой проходки | 2.1-17-124 | 28.92.12.129
ТО 38 10 10 15 |  |  |  | Установки для гидропосева газона, объем бака до 1000 л, мощность до 5,15 кВт (7 л.с.) | 2.1-17-33 | 28.30.33.119
ТО 38 10 10 16 |  |  |  | Глиномешалки, емкость до 4 м3 | 2.1-17-53 | 28.92.30.190
ТО 38 10 10 17 |  |  |  | Горны кузнечные | 2.1-17-58 | 28.21.12.000
ТО 38 10 10 18 |  |  |  | Дозиметры при рентгенографическом контроле сварных соединений | 2.1-17-27 | 26.51.53.190
ТО 38 10 10 19 |  |  |  | Инжекторные газовые горелки | 2.1-17-24 | 28.29.70.110
ТО 38 10 10 21 |  |  |  | Косилки моторные | 2.1-17-36 | 28.30.51.000
ТО 38 20 |  | Корчеватели-собиратели
ТО 38 20 10 |  |  | С трактором
ТО 38 20 10 02 |  |  |  | Корчеватели-собиратели с трактором, мощность до 80 кВт (109 л.с.) | 2.1-17-43 | 28.92.30.190
ТО 38 20 10 03 |  |  |  | Корчеватели-собиратели с трактором, мощность до 118 кВт (160 л.с.) | 2.1-17-44 | 28.92.30.190
ТО 38 30 |  | Каналоочистители
ТО 38 30 10 |  |  | Каналоочистители
ТО 38 30 10 01 |  |  |  | Машины каналопромывочные, емкость до 5 м3 | 2.1-17-50 | 28.92.30.190
ТО 38 30 10 02 |  |  |  | Машины каналопромывочные, емкость до 10 м3 | 2.1-17-51 | 28.92.30.190
ТО 38 30 10 03 |  |  |  | Каналоочистители-илососы универсальные, емкость до 10 м3 | 2.1-17-49 | 28.92.30.190
ТО 38 40 |  | Комлексы проходческие
ТО 38 40 10 |  |  | Комлексы проходческие
ТО 38 40 10 01 |  |  |  | Комплексы проходческие, диаметр 5,5 м | 2.1-17-62 | 28.92.12.122
ТО 38 40 20 |  |  | Комплексы проходческие щитовые
ТО 38 40 20 01 |  |  |  | Комплексы проходческие щитовые, диаметр 4,02 м, производительность до 100 м3/час | 2.1-17-93 | 28.92.12.122
ТО 38 40 20 02 |  |  |  | Комплексы проходческие щитовые механизированные с экскаваторным рабочим органом, наружный диаметр 3,2 м | 2.1-17-127 | 28.92.12.122
ТО 38 40 20 03 |  |  |  | Комплексы проходческие щитовые механизированные с экскаваторным рабочим органом, наружный диаметр 3,6 м | 2.1-17-128 | 28.92.12.122
ТО 38 40 30 |  |  | Микротоннельные проходческие комплексы
ТО 38 40 30 01 |  |  |  | Установки тоннелепроходческие с гидропригрузом, режущий диаметр 565-665 мм, максимальная длина проходки 100 м, максимальный крутящий момент 13,4 кН•м | 2.1-17-108 | 28.92.12.129
ТО 38 40 30 02 |  |  |  | Установки тоннелепроходческие с гидропригрузом, режущий диаметр 780-875 мм, максимальная длина проходки 140 м, максимальный крутящий момент 33,5 кН•м | 2.1-17-87 | 28.92.12.129
ТО 38 40 30 03 |  |  |  | Установки тоннелепроходческие с гидропригрузом, режущий диаметр 975-1295 мм, максимальная длина проходки 150 м, максимальный крутящий момент 55-90 кН•м | 2.1-17-111 | 28.92.12.129
ТО 38 40 30 04 |  |  |  | Установки тоннелепроходческие с гидропригрузом, режущий диаметр 1295-1505 мм, максимальная длина проходки 150 м, максимальный крутящий момент 150 кН•м | 2.1-17-112 | 28.92.12.129
ТО 38 40 30 05 |  |  |  | Установки тоннелепроходческие с гидропригрузом, режущий диаметр 1505-1740 мм, максимальная длина проходки 500 м, максимальный крутящий момент 195-258 кН•м | 2.1-17-109 | 28.92.12.129
ТО 38 40 30 06 |  |  |  | Установки тоннелепроходческие с гидропригрузом, режущий диаметр 1810-2150 мм, максимальная длина проходки 700 м, максимальный крутящий момент 310-474 кН•м | 2.1-17-102 | 28.92.12.129
ТО 38 40 30 07 |  |  |  | Установки тоннелепроходческие с гидропригрузом, режущий диаметр 2425-3025 мм, максимальная длина проходки 1100 м, максимальный крутящий момент 640-780 кН•м | 2.1-17-106 | 28.92.12.129
ТО 38 50 |  | Агрегаты обслуживания
ТО 38 50 10 |  |  | Комплекты и машины обслуживания
ТО 38 50 10 01 |  |  |  | Комплекты оборудования для механической чистки канализационных сетей | 2.1-17-72 | 28.99.39.190
ТО 38 50 10 02 |  |  |  | Комплекты оборудования для проведения работ по облицовке рукавом из нержавеющей стали внутренней поверхности трубопроводов диаметром до 150 мм | 2.1-17-105 | 28.99.39.190
ТО 38 50 10 03 |  |  |  | Комплекс оборудования с телевизионными камерами для диагностики существующих трубопроводов | 2.1-17-81 | 26.51.66.129
ТО 38 50 10 06 |  |  |  | Маслоподогреватели | 2.1-17-48 | 28.21.13.119
ТО 38 50 10 07 |  |  |  | Машины центробежного набрызга пневматические для облицовки внутренней поверхности труб диаметром до 800 мм | 2.1-17-80 | 28.99.39.190
ТО 38 50 10 08 |  |  |  | Машинки для заварки пробок | 2.1-17-83 | 27.90.31.110
ТО 38 50 10 09 |  |  |  | Машины тоннелемоечные с щеткой, вылет стрелы до 8,5 м | 2.1-17-85 | 29.10.59.130
ТО 38 50 10 10 |  |  |  | Аппараты гидроструйные электрические, давление до 22 Мпа, мощность до 7,5 кВт, производительность до 16 л/мин | 2.1-17-97 | 29.10.59.130
ТО 38 50 10 12 |  |  |  | Машины уборочные комбинированные со специальным оборудованием для распыления сыпучих и жидких реагентов, вместимость цистерны до 13 м3, вместимость бункера до 10 м3 | 2.1-17-126 | 29.10.59.130
ТО 38 50 10 13 |  |  |  | Микроавтобусы со встроенным оборудованием для видеосъемки внутренней полости и поиска повреждений трубопровода | 2.1-17-121 | 29.10.59.390
ТО 38 50 10 15 |  |  |  | Плуги выкопочные (без трактора) | 2.1-17-39 | 28.30.31.129
ТО 38 50 10 16 |  |  |  | Рыхлители прицепные (без трактора) | 2.1-17-41 | 28.92.30.190
ТО 38 50 10 17 |  |  |  | Машины поломоечные, производительность до 2200 м2/ч | 2.1-17-125 | 29.10.59.130
ТО 38 50 20 |  |  | Приборы
ТО 38 50 20 01 |  |  |  | Гамма-дефектоскопы | 2.1-30-62 | 26.51.66.126
ТО 38 50 20 02 |  |  |  | Преобразователи частоты тока до 500 А | 2.1-30-46 | 27.12.10.190
ТО 38 50 20 04 |  |  |  | Дефектоскопы ультразвуковые | 2.1-30-61 | 26.51.66.121
ТО 38 50 20 06 |  |  |  | Дефектоскопы электроискровые для оценки качества изоляции трубопроводов (кабелей) | 2.1-17-28 | 26.51.66.123
ТО 38 50 20 07 |  |  |  | Аппараты для нахождения повреждений изоляции трубопроводов (кабелей) без вскрытия грунта | 2.1-17-29 | 26.51.66.127
ТО 38 50 20 08 |  |  |  | Питатели пластинчатые | 2.1-17-71 | 28.92.40.110
ТО 38 50 20 09 |  |  |  | Роботы для устранения ответвлений и устранения препятствий в трубопроводе на шасси автомобиля | 2.1-17-90 | 29.10.59.390
ТО 38 50 20 10 |  |  |  | Рефлектометры оптические импортного производства с длиной волны 1310/1550 нм | 2.1-17-201 | 26.51.45.190
ТО 38 50 20 12 |  |  |  | Тепловизоры инфракрасные, диапазон измерений от -20 до +500°C, термочувствительность до 0,1°C | 2.1-17-104 | 26.51.66.124
ТО 38 50 20 13 |  |  |  | Георадары в комплекте с ноутбуком и программным обеспечением | 2.1-17-123 | 26.51.20.110
ТО 38 50 20 14 |  |  |  | Комплексы робототехнические для телевизионного контроля трубопроводов диаметром 100-600 мм | 2.1-17-79 | 26.51.66.129
ТО 38 50 30 |  |  | Снегоочистители
ТО 38 50 30 01 |  |  |  | Снегоочистители плужные (без трактора) | 2.1-17-54 | 29.10.59.322
ТО 38 50 30 02 |  |  |  | Снегоочистители шнекороторные на тракторе | 2.1-17-55 | 29.10.59.321
ТО 38 50 30 03 |  |  |  | Машины комбинированные илососные промывочные на базе автомобиля, объем цистерн до 11 м3, производительность до 1700 м3/ч | 2.1-17-76 | 29.10.59.390
ТО 38 50 40 |  |  | Тележки
ТО 38 50 40 02 |  |  |  | Прицепы тракторные, грузоподъемность до 6 т | 2.1-17-19 | 29.20.23.130
ТО 38 50 50 |  |  | Прочее
ТО 38 50 50 01 |  |  |  | Траншеезасыпщики прицепные колесные | 2.1-17-40 | 28.92.30.190
ТО 38 50 50 02 |  |  |  | Установки цеолитовые | 2.1-17-64 | 28.99.39.190
ТО 38 50 50 04 |  |  |  | Установки индукционные для подогрева стыков труб | 2.1-17-67 | 28.99.39.190
ТО 38 50 50 07 |  |  |  | Установки для гидропосева многолетних трав на шасси автомобильного типа, дальность посева до 55 м | 2.1-17-74 | 29.10.59.390
ТО 38 50 50 08 |  |  |  | Установки комплектные конденсаторные на базе автомобиля | 2.1-17-86 | 29.10.59.390
ТО 38 50 50 09 |  |  |  | Установки реверсивные с парогенератором для санации труб методом инверсии тканевого рукава, диаметр трубопровода 200-400 мм | 2.1-17-174 | 28.29.60.000
ТО 38 50 50 10 |  |  |  | Установки формирования антикоррозионного противонакипного покрытия (УФАПП) | 2.1-17-118 | 28.99.39.190
ТО 38 50 50 11 |  |  |  | Устройства для натяжения предварительно напряженных анкеров, рабочее давление до 70 МПа | 2.1-17-95 | 28.99.39.190
ТО 38 50 50 12 |  |  |  | Металлоискатели феррозондовые | 2.1-17-75 | 26.51.66.123
ТО 38 50 50 13 |  |  |  | Шприцы электрические для заделки стыков | 2.1-17-68 | 28.24.11.000
ТО 38 50 50 15 |  |  |  | Ямокопатели | 2.1-17-52 | 28.92.27.119
ТО 40 | Автотранспортные средства
ТО 40 10 |  | Прицепы, полуприцепы
ТО 40 10 10 |  |  | Тяжеловозы
ТО 40 10 10 01 |  |  |  | Полуприцепы-тяжеловозы, грузоподъемность до 60 т | 2.1-18-1 | 29.20.23.114
ТО 40 10 10 02 |  |  |  | Полуприцепы-тяжеловозы, грузоподъемность до 40 т | 2.1-18-2 | 29.20.23.114
ТО 40 10 20 |  |  | Общего назначения
ТО 40 10 20 01 |  |  |  | Полуприцепы общего назначения, грузоподъемность до 12 т | 2.1-18-3 | 29.20.23.114
ТО 40 10 20 02 |  |  |  | Полуприцепы общего назначения, грузоподъемность до 15 т | 2.1-18-4 | 29.20.23.114
ТО 40 10 30 |  |  | Прицепы
ТО 40 10 30 01 |  |  |  | Прицепы одноосные, грузоподъемность до 0,5 т | 2.1-18-5 | 29.20.23.190
ТО 40 10 30 02 |  |  |  | Прицепы двухосные, грузоподъемность до 3 т | 2.1-18-6 | 29.20.23.190
ТО 40 10 30 03 |  |  |  | Прицепы роликовые для транспортировки барабана с рукавом | 2.1-18-26 | 29.20.23.190
ТО 40 20 |  | Автомобили грузовые
ТО 40 20 10 |  |  | Грузовые
ТО 40 20 10 01 |  |  |  | Автомобили грузовые бортовые, грузоподъемность до 5 т | 2.1-18-7 | 29.10.42.112
ТО 40 20 10 02 |  |  |  | Автомобили грузовые бортовые, грузоподъемность до 8 т | 2.1-18-9 | 29.10.42.112
ТО 40 20 10 03 |  |  |  | Автомобили грузовые бортовые, грузоподъемность до 10 т | 2.1-18-10 | 29.10.41.112
ТО 40 20 10 04 |  |  |  | Автомобили грузовые бортовые, грузоподъемность до 12 т | 2.1-18-8 | 29.10.41.112
ТО 40 20 10 05 |  |  |  | Автомобили грузовые бортовые, грузоподъемность до 15 т | 2.1-18-11 | 29.10.41.113
ТО 40 20 20 |  |  | Самосвалы
ТО 40 20 20 01 |  |  |  | Автомобили-самосвалы, грузоподъемность до 7 т | 2.1-18-12 | 29.10.42.122
ТО 40 20 20 02 |  |  |  | Автомобили-самосвалы, грузоподъемность до 10 т | 2.1-18-13 | 29.10.41.122
ТО 40 20 20 03 |  |  |  | Автомобили-самосвалы, грузоподъемность до 15 т | 2.1-18-14 | 29.10.41.123
ТО 40 20 20 04 |  |  |  | Автомобили-самосвалы, грузоподъемность до 20 т | 2.1-18-15 | 29.10.41.123
ТО 40 20 20 05 |  |  |  | Автомобили-самосвалы, грузоподъемность до 40 т | 2.1-18-17 | 29.10.41.123
ТО 40 20 30 |  |  | Тягачи седельные
ТО 40 20 30 01 |  |  |  | Тягачи седельные, грузоподъемность до 12 т | 2.1-18-20 | 29.10.43.000
ТО 40 20 30 02 |  |  |  | Тягачи седельные, грузоподъемность до 15 т | 2.1-18-21 | 29.10.43.000
ТО 40 20 30 03 |  |  |  | Прицепы тракторные для перевозки опор | 2.1-18-22 | 29.10.59.390
ТО 40 30 |  | Автомобили прочие
ТО 40 30 10 |  |  | Автомобили прочие
ТО 40 30 10 01 |  |  |  | Автомобили грузопассажирские, грузоподъемность до 2 т | 2.1-18-24 | 29.10.59.390
ТО 40 30 10 02 |  |  |  | Автомобили бортовые с краном-манипулятором, грузоподъемность до 6 т | 2.1-18-23 | 29.10.59.310
ТО 40 30 10 03 |  |  |  | Автомобили-мастерские для аварийных и ремонтно-восстановительных работ | 2.1-18-27 | 29.10.59.390
ТО 40 30 10 04 |  |  |  | Прицепы мобильные предупреждающие | 2.1-18-25 | 29.20.23.190
ТО 42 | Инструмент механизированный, станки
ТО 42 10 |  | Навесное оборудование
ТО 42 10 10 |  |  | Гидромолоты
ТО 42 10 10 01 |  |  |  | Гидромолоты | 2.1-19-1 | 28.92.30.190
ТО 42 20 |  | Инструмент механизированный
ТО 42 20 10 |  |  | Бороздоделы
ТО 42 20 10 01 |  |  |  | Штроборезы (бороздоделы) ручные, мощность до 1,5 кВт | 2.1-30-2 | 28.24.11.000
ТО 42 20 10 02 |  |  |  | Вентиляторы радиальные общего назначения, производительность до 15000 м3/ч | 2.1-30-74 | 28.25.20.112
ТО 42 20 20 |  |  | Гайковерты
ТО 42 20 20 01 |  |  |  | Гайковерты ручные | 2.1-30-55 | 28.24.11.000
ТО 42 20 20 02 |  |  |  | Гайковерты пневматические | 2.1-30-58 | 28.24.12.110
ТО 42 20 40 |  |  | Машины
ТО 42 20 40 01 |  |  |  | Пневмоударные машины | 2.1-30-80 | 28.24.12.110
ТО 42 20 40 02 |  |  |  | Машины для сверления отверстий в железобетоне электрические | 2.1-30-3 | 28.24.11.000
ТО 42 20 40 04 |  |  |  | Машины сверлильные пневматические | 2.1-30-12 | 28.24.12.110
ТО 42 20 40 05 |  |  |  | Машины шлифовальные электрические, мощность до 1700 Вт | 2.1-30-19 | 28.24.11.000
ТО 42 20 40 06 |  |  |  | Машины шлифовальные пневматические | 2.1-30-20 | 28.24.12.110
ТО 42 20 40 07 |  |  |  | Машины для шлифовки камня электрические | 2.1-30-21 | 28.24.11.000
ТО 42 20 40 08 |  |  |  | Машины для шлифовки паркета дисковые, мощность до 2300 Вт | 2.1-30-24 | 28.24.11.000
ТО 42 20 40 09 |  |  |  | Машины для шлифовки паркета ленточные, ширина ленты до 200 мм | 2.1-30-25 | 28.24.11.000
ТО 42 20 40 12 |  |  |  | Машины испытательные универсальные | 2.1-30-73 | 28.99.39.190
ТО 42 20 40 13 |  |  |  | Машины отрезные для алмазной резки, мощность до 2,6 кВт | 2.1-30-79 | 28.24.11.000
ТО 42 20 40 14 |  |  |  | Механизмы монтажные для гибки листового металла | 2.1-30-71 | 28.41.31.110
ТО 42 20 50 |  |  | Молотки
ТО 42 20 50 01 |  |  |  | Молотки бурильные пневматические легкие | 2.1-30-7 | 28.24.12.110
ТО 42 20 50 02 |  |  |  | Молотки бурильные пневматические средние | 2.1-30-8 | 28.24.12.110
ТО 42 20 50 04 |  |  |  | Молотки отбойные, мощность до 2,5 кВт | 2.1-30-9 | 28.24.11.000
ТО 42 20 50 05 |  |  |  | Молотки клепальные пневматические | 2.1-30-15 | 28.24.12.110
ТО 42 20 50 06 |  |  |  | Молотки чеканочные пневматические | 2.1-30-16 | 28.24.12.110
ТО 42 20 50 07 |  |  |  | Молотки отбойные пневматические | 2.1-30-54 | 28.24.12.110
ТО 42 20 60 |  |  | Ножницы
ТО 42 20 60 01 |  |  |  | Ножницы электрические | 2.1-30-31 | 28.24.11.000
ТО 42 20 60 02 |  |  |  | Ножницы листовые кривошипные (гильотинные) | 2.1-30-63 | 28.41.24.130
ТО 42 20 60 03 |  |  |  | Пресс-ножницы комбинированные | 2.1-30-64 | 28.41.33.190
ТО 42 20 70 |  |  | Перфораторы
ТО 42 20 70 01 |  |  |  | Перфораторы колонковые для бурения шпуров и скважин переносные | 2.1-30-11 | 28.24.11.000
ТО 42 20 70 02 |  |  |  | Перфораторы пневматические | 2.1-30-17 | 28.24.11.000
ТО 42 20 70 03 |  |  |  | Перфораторы, мощность до 800 Вт | 2.1-30-10 | 28.24.11.000
ТО 42 20 80 |  |  | Пилы
ТО 42 20 80 02 |  |  |  | Пилы дисковые электрические для резки пиломатериалов | 2.1-30-27 | 25.73.40.170
ТО 42 20 80 03 |  |  |  | Пилы маятниковые, диаметр диска 400 мм | 2.1-30-28 | 28.41.24.120
ТО 42 20 80 05 |  |  |  | Пилы цепные, мощность до 4 кВт (5,44 л.с.) | 2.1-30-84 | 25.73.20.110
ТО 42 20 80 06 |  |  |  | Пилы цепные, мощность до 2 кВт (2,72 л.с.) | 2.1-30-86 | 25.73.20.110
ТО 42 20 80 07 |  |  |  | Пнедробилки, мощность до 9,56 кВт (13 л.с.) | 2.1-30-83 | 28.92.40.129
ТО 42 20 85 |  |  | Прессы
ТО 42 20 85 01 |  |  |  | Прессы гидравлические с электроприводом | 2.1-30-67 | 28.41.33.130
ТО 42 20 85 02 |  |  |  | Прессы кривошипные простого действия, номинальное усилие до 25 кН | 2.1-30-68 | 28.41.33.190
ТО 42 20 85 03 |  |  |  | Прессы листогибочные, номинальное усилие до 1000 кН | 2.1-30-69 | 28.41.31.110
ТО 42 20 85 04 |  |  |  | Фильтр-прессы | 2.1-30-70 | 28.29.12.136
ТО 42 20 90 |  |  | Прочий инструмент
ТО 42 20 90 01 |  |  |  | Установки для воздушно-плазменной резки, сила тока до 400 А | 2.1-30-85 | 27.90.31.110
ТО 42 20 90 02 |  |  |  | Ключи электрические | 2.1-30-59 | 28.24.11.000
ТО 42 20 90 03 |  |  |  | Лобзики электрические | 2.1-30-33 | 28.24.11.000
ТО 42 20 90 04 |  |  |  | Пистолеты монтажные | 2.1-30-14 | 28.24.12.190
ТО 42 20 90 05 |  |  |  | Фрезы для разделки швов рулонных материалов, мощность до 1,1 кВт | 2.1-30-23 | 28.41.23.120
ТО 42 20 90 06 |  |  |  | Резаки | 2.1-30-32 | 28.41.24.130
ТО 42 20 90 07 |  |  |  | Рубанки ручные электрические | 2.1-30-30 | 28.24.11.000
ТО 42 20 90 09 |  |  |  | Трамбовки пневматические | 2.1-30-1 | 28.92.30.130
ТО 42 20 90 10 |  |  |  | Установки для сверления отверстий в железобетоне, диаметр до 160 мм | 2.1-30-34 | 28.24.11.000
ТО 42 20 90 11 |  |  |  | Установки электрогидравлические для выпрямления труб из термопластов диаметром 63-160 мм | 2.1-30-51 | 28.41.31.110
ТО 42 20 90 12 |  |  |  | Шуруповерты | 2.1-30-56 | 28.24.11.000
ТО 42 30 |  | Станки
ТО 42 30 10 |  |  | Станки для обработки камня, керамики, бетона
ТО 42 30 10 01 |  |  |  | Станки для алмазного сверления, диаметр сверления до 160 мм | 2.1-30-4 | 28.49.11.110
ТО 42 30 10 02 |  |  |  | Станки камнерезные универсальные, мощность до 2,5 кВт | 2.1-30-45 | 28.49.11.110
ТО 42 30 10 04 |  |  |  | Станки камнерезные, диаметр диска до 250 мм | 2.1-30-35 | 28.49.11.110
ТО 42 30 10 05 |  |  |  | Станки камнерезные, диаметр диска до 500 мм | 2.1-30-38 | 28.49.11.110
ТО 42 30 10 06 |  |  |  | Станки точильно-шлифовальные двухсторонние | 2.1-30-22 | 28.41.23.120
ТО 42 30 10 07 |  |  |  | Станки токарно-винторезные | 2.1-30-36 | 28.41.21.110
ТО 42 30 10 08 |  |  |  | Станки вертикально-сверлильные | 2.1-30-37 | 28.41.22.110
ТО 42 30 10 10 |  |  |  | Станки трубогибочные для труб диаметром до 500 мм | 2.1-30-41 | 28.41.31.110
ТО 42 30 10 12 |  |  |  | Станки трубоотрезные, диаметр труб до 50 мм | 2.1-30-43 | 28.41.24.130
ТО 42 30 10 13 |  |  |  | Фрезеры деревообрабатывающие ручные | 2.1-30-52 | 28.41.22.130
ТО 42 30 10 14 |  |  |  | Станки для перемотки рулонных материалов | 2.1-30-53 | 28.99.39.190
ТО 42 30 20 |  |  | Для алмазного сверления
ТО 42 30 20 01 |  |  |  | Станки для алмазного сверления, диаметр сверления до 80 мм | 2.1-30-81 | 28.49.11.110
ТО 42 30 20 02 |  |  |  | Станки для алмазного сверления, диаметр сверления до 250 мм | 2.1-30-82 | 28.49.11.110

## 10. Управление информацией
Классификатор "Управление информацией"
КОД | Вид информации | Тип информации | Категория информации | Аббревиатура
УИ 10 | Документы и файлы
УИ 10 01 |  | Нормативные правовые документы
УИ 10 01 10 |  |  | Федеральный закон | ФЗ
УИ 10 01 20 |  |  | Региональный закон
УИ 10 01 30 |  |  | Указ Президента | УК
УИ 10 01 40 |  |  | Постановление Правительства | ПП
УИ 10 01 50 |  |  | Приказ | ПР
УИ 10 02 |  | Стандарты
УИ 10 02 10 |  |  | Свод правил | СП
УИ 10 02 20 |  |  | ГОСТ | ГОСТ
УИ 10 02 21 |  |  | ГОСТ Р | ГОСТ
УИ 10 02 30 |  |  | Санитарно-эпидимеологические правила и нормы | СанПиН
УИ 10 02 40 |  |  | Технические условия | ТУ
УИ 10 03 |  | Градостроительная документация |  | ГСД
УИ 10 03 10 |  |  | Схема территориального планирования РФ | СТП РФ
УИ 10 03 11 |  |  | Схема территориального планирования субъекта РФ | СТП
УИ 10 03 12 |  |  | Схема территориального планирования муниципального образования | СТП МО
УИ 10 03 13 |  |  | Генеральный план населенного пункта (городского округа) | ГП НП
УИ 10 03 14 |  |  | Генеральный план сельского поселения | ГП СП
УИ 10 03 15 |  |  | Проект планировки территории | ППТ
УИ 10 03 16 |  |  | Проект межевания территории | ПМТ
УИ 10 03 17 |  |  | Градостроительный план земельного участка | ГПЗУ
УИ 10 03 18 |  |  | Правила землепользования и застройки | ПЗЗ
УИ 10 04 |  | Документы
УИ 10 04 10 |  |  | Договор
УИ 10 04 11 |  |  | Документ, подтверждающий полномочия
УИ 10 04 12 |  |  | Документ, удостоверяющий личность | УДО
УИ 10 04 14 |  |  | Заключение экспертизы
УИ 10 04 15 |  |  | Заключение о соответствии | ЗОС
УИ 10 04 16 |  |  | Задание на проектирование
УИ 10 04 17 |  |  | Техническое задание | ТЗ
УИ 10 04 18 |  |  | Информационно-удостоверяющий лист | УЛ
УИ 10 04 19 |  |  | Письмо
УИ 10 04 20 |  |  | Проектная документация | ПД
УИ 10 04 21 |  |  | Свидетельство на допуск СРО | СРО
УИ 10 04 22 |  |  | Ситуационный план
УИ 10 04 23 |  |  | Справка ГИПа
УИ 10 04 24 |  |  | Спецификация
УИ 10 04 25 |  |  | Ведомость
УИ 10 04 26 |  |  | Экспликация
УИ 10 04 27 |  |  | Схема
УИ 10 04 28 |  |  | Расчет | РР
УИ 10 04 29 |  |  | Разрешение на строительство | РС
УИ 10 04 30 |  |  | Локальная смета | ЛС
УИ 10 04 31 |  |  | Смета
УИ 10 04 32 |  |  | График | ГР
УИ 10 04 33 |  |  | Отчет | О
УИ 10 04 34 |  |  | Опросный лист | ОЛ
УИ 10 05 |  | Файлы
УИ 10 05 10 |  |  | Комплект чертежей
УИ 10 05 20 |  |  | Цифровая модель | ЦМ
УИ 10 05 30 |  |  | Цифровая модель местности | ЦММ
УИ 10 05 40 |  |  | Цифровая модель ситации | ЦМС
УИ 10 05 50 |  |  | Цифровая модель рельефа | ЦМР
УИ 10 05 60 |  |  | 3D-модель | 3D
УИ 10 05 70 |  |  | Базовый координационный файл | БФ
УИ 20 | Разделы и дисциплины ПД для площадных объектов
УИ 20 01 |  | Общие сведения |  | ПЗ
УИ 20 02 |  | Схема планировочной организации земельного участка |  | ПЗУ
УИ 20 03 |  | Архитектурные решения |  | АР
УИ 20 04 |  | Конструктивные решения |  | КР
УИ 20 05 |  | Инженерные системы и оборудование здания |  | ИОС
УИ 20 05 01 |  |  | Система электроснабжения | ЭС
УИ 20 05 02 |  |  | Наружное электроосвещение | ЭН
УИ 20 05 03 |  |  | Электрическое освещение (внутреннее) | ЭО
УИ 20 05 04 |  |  | Силовое электрооборудование | ЭМ
УИ 20 05 05 |  |  | Система водоснабжения | В
УИ 20 05 06 |  |  | Система водоотведения | В
УИ 20 05 07 |  |  | Наружные сети водоснабжения | НВ
УИ 20 05 08 |  |  | Наружные сети канализации | НК
УИ 20 05 09 |  |  | Наружные сети водоснабжения и канализации | НВК
УИ 20 05 10 |  |  | Система отопления | О
УИ 20 05 11 |  |  | Тепловые сети | ТС
УИ 20 05 12 |  |  | Система вентиляции | В
УИ 20 05 13 |  |  | Система кондиционирования | К
УИ 20 05 14 |  |  | Система вентиляции и кондиционирования | ВК
УИ 20 05 15 |  |  | Системы отопления, вентиляции, кондиционирования | ОВК
УИ 20 05 16 |  |  | Система холодоснабжения | ХС
УИ 20 05 17 |  |  | Система пожаротушения | ПТ
УИ 20 05 18 |  |  | Система пожарной сигнализации | ПС
УИ 20 05 19 |  |  | Охранная и охранно-пожарная сигнализация | ОС
УИ 20 05 20 |  |  | Система пылеудаления | ПУ
УИ 20 05 21 |  |  | Сети связи | СС
УИ 20 05 22 |  |  | Система газоснабжения (внутренняя) | ГСВ
УИ 20 05 23 |  |  | Система газоснабжения (наружная) | ГСН
УИ 20 05 24 |  |  | Технология производства | ТХ
УИ 20 05 25 |  |  | Технологические коммуникации | ТК
УИ 20 06 |  | Проект организации строительства |  | ПОС
УИ 20 07 |  | Проект организации работ по сносу или демонтажу объектов капитального строительства |  | ПОД
УИ 20 08 |  | Перечень мероприятий по охране окружающей среды |  | ООС
УИ 20 09 |  | Мероприятия по обеспечению пожарной безопасности |  | ПБ
УИ 20 10 |  | Мероприятия по обеспечению доступа инвалидов |  | ОДИ
УИ 20 11 |  | Мероприятия по обеспечению соблюдения требований энергетической эффективности и требований оснащенности зданий, строений и сооружений приборами учета используемых энергетических ресурсов |  | ЭЭ
УИ 20 12 |  | Смета на строительство объектов капитального строительства |  | СМ
УИ 20 13 |  | Мероприятия по обеспечению безопасной эксплуатации ОКС |  | ТОБЭ
УИ 20 13 10 |  |  | Требования к обеспечению безопасности эксплуатации ОКС
УИ 20 13 20 |  |  | Сведения о нормативной периодичности выполнения работ по капитальному ремонту, необходимых для обеспечения безопасной эксплуатации здания
УИ 20 14 |  | Иная документация в случаях, предусмотренных федеральными законами
УИ 30 | Разделы ПД для линейных объектов
УИ 30 01 |  | Пояснительная записка |  | ПЗ
УИ 30 02 |  | Проект полосы отвода |  | ППО
УИ 30 03 |  | Технологические и конструктивные решения линейного объекта. Искусственные сооружения |  | ТКР ЛО
УИ 30 04 |  | Здания, строения и сооружения, входящие в инфраструктуру линейного объекта |  | ИЛО
УИ 30 05 |  | Проект организации строительства |  | ПОС
УИ 30 06 |  | Проект организации работ по сносу (демонтажу) линейного объекта |  | ПОД
УИ 30 07 |  | Мероприятия по охране окружающей среды |  | ООС
УИ 30 08 |  | Мероприятия по обеспечению пожарной безопасности |  | ПБ
УИ 30 09 |  | Смета на строительство |  | СМ
УИ 30 10 |  | Иная документация в случаях, предусмотренных федеральными законами
УИ 40 | Раздел «Инженерные изыскания» |  |  | ИИ
УИ 40 01 |  | Задание на выполнение работ по инженерным изысканиям |  | ЗИИ
УИ 40 02 |  | Результаты инженерно-геодезических изысканий |  | ИГДИ
УИ 40 03 |  | Результаты инженерно-геологических изысканий |  | ИГИ
УИ 40 04 |  | Результаты инженерно-геотехнических изысканий |  | ИГТИ
УИ 40 05 |  | Результаты инженерно-гидрометеорологических изысканий |  | ИГМИ
УИ 40 06 |  | Результаты инженерно-экологических изысканий |  | ИЭИ
УИ 40 07 |  | Результаты обследования состояния грунтов основания зданий и сооружений |  | ОГО
УИ 40 08 |  | Результаты обследования строительных конструкций зданий и сооружений |  | ОСК

## 11. Управление проектом
Классификатор "Управление проектом"
КОД | Вид | Назначение роли | Группа ролей | Наименование роли
УП 10 | Роли и группы ролей
УП 10 10 |  | Управление
УП 10 10 10 |  |  | Президент
УП 10 10 11 |  |  | Вице-президент
УП 10 10 12 |  |  | Руководитель
УП 10 10 13 |  |  | Заместитель руководителя
УП 10 10 14 |  |  | Генеральный директор
УП 10 10 15 |  |  | Исполнительный директор
УП 10 10 16 |  |  | Финансовый директор
УП 10 10 17 |  |  | Менеджер
УП 10 20 |  | Планирование
УП 10 20 10 |  |  | Планировщик
УП 10 20 11 |  |  | Оценщик стоимости
УП 10 20 12 |  |  | Диспетчер
УП 10 30 |  | Исполнение
УП 10 30 10 |  |  | Застройщик
УП 10 30 11 |  |  | Заказчик
УП 10 30 12 |  |  | Представитель заказчика
УП 10 30 13 |  |  | Технический заказчик
УП 10 30 14 |  |  | Сметчик
УП 10 30 15 |  |  | Генеральный проектировщик
УП 10 30 16 |  |  | Проектировщик
УП 10 30 17 |  |  | Субпроектировщик
УП 10 30 18 |  |  | Экспертиза
УП 10 30 18 10 |  |  |  | ТИМ-эксперт
УП 10 30 18 11 |  |  |  | Эксперт по ИИ
УП 10 30 18 12 |  |  |  | Эксперт по ОДИ
УП 10 30 18 13 |  |  |  | Эксперт по ПБ
УП 10 30 18 14 |  |  |  | Эксперт по электроснабжению
УП 10 30 18 15 |  |  |  | Эксперт-архитектор
УП 10 30 18 16 |  |  |  | Эксперт-инженер
УП 10 30 18 17 |  |  |  | Эксперт-конструктор
УП 10 30 18 18 |  |  |  | Эксперт-санитарный врач
УП 10 30 18 19 |  |  |  | Эксперт-сметчик
УП 10 30 18 20 |  |  |  | Эксперт-эколог
УП 10 30 19 |  |  | Стройнадзор
УП 10 30 19 10 |  |  |  | Инспектор стройнадзора
УП 10 30 19 20 |  |  |  | ТИМ-инспектор
УП 10 30 20 |  |  | Генеральный подрядчик
УП 10 30 21 |  |  | Подрядчик
УП 10 30 22 |  |  | Субподрядчик
УП 10 30 23 |  |  | Поставщик
УП 10 30 24 |  |  | Эксплуатация
УП 10 30 25 |  |  | BIM-менеджер
УП 10 30 26 |  |  | BIM-координатор
УП 10 30 27 |  |  | Главный специалист
УП 10 30 27 10 |  |  |  | Главный архитектор
УП 10 30 27 15 |  |  |  | Главный инженер
УП 10 30 27 20 |  |  |  | Главный инженер проекта
УП 10 30 27 25 |  |  |  | Главный конструктор
УП 10 30 27 30 |  |  |  | Главный программист
УП 10 30 27 35 |  |  |  | Главный проектировщик
УП 10 30 27 40 |  |  |  | Руководитель проекта
УП 10 30 28 |  |  | Архитектура
УП 10 30 28 10 |  |  |  | BIM-координатор
УП 10 30 28 15 |  |  |  | BIM-менеджер
УП 10 30 28 20 |  |  |  | Архитектор
УП 10 30 28 25 |  |  |  | Архитектор по благоустройству
УП 10 30 28 30 |  |  |  | Архитектор по внутренней отделке
УП 10 30 28 35 |  |  |  | Архитектор по наружной отделке
УП 10 30 28 40 |  |  |  | Дизайнер интерьеров
УП 10 30 28 45 |  |  |  | Дизайнер по освещению
УП 10 30 28 50 |  |  |  | Ландшафтный дизайнер
УП 10 30 29 |  |  | Инженеры по дисциплинам
УП 10 30 29 10 |  |  |  | BIM-координатор
УП 10 30 29 15 |  |  |  | BIM-менеджер
УП 10 30 29 20 |  |  |  | Конструктор
УП 10 30 29 25 |  |  |  | Инженер ОВК
УП 10 30 29 45 |  |  |  | Инженер по ПБ
УП 10 30 29 50 |  |  |  | Инженер по технике безопасности
УП 10 30 29 55 |  |  |  | Инженер электроснабжения
УП 10 30 29 60 |  |  |  | Инженер ВВ
УП 10 30 29 65 |  |  |  | Инженер по сетям связи
УП 10 30 30 |  |  | Рабочие
УП 10 30 30 10 |  |  |  | Каменщик
УП 10 30 30 20 |  |  |  | Квалифицированный рабочий
УП 10 30 30 30 |  |  |  | Маляр
УП 10 30 30 40 |  |  |  | Монтажник
УП 10 30 30 50 |  |  |  | Неквалифицированный рабочий
УП 10 30 30 60 |  |  |  | Оператор
УП 10 30 30 70 |  |  |  | Плотник
УП 10 30 30 80 |  |  |  | Прораб
УП 10 30 30 90 |  |  |  | Штукатур

## 12. Параметры
Классификатор "Параметры"
КОД | Категория параметров | Группа параметров | Подгруппа параметров/Параметр | Параметр | Обозначение в IFC | Объект параметра
ПР 10 | Общие параметры проекта
ПР 10 10 |  | Реквизиты участников
ПР 10 10 10 |  |  | Заказчик |  | Designer | ИМ, ЦМ
ПР 10 10 12 |  |  | Проектировщик |  | Customer | ИМ, ЦМ
ПР 10 10 13 |  |  | Имя проекта |  | ProjectName | ИМ, ЦМ
ПР 10 10 14 |  |  | Имя объекта |  | ObjectName | ИМ, ЦМ
ПР 10 10 15 |  |  | Номер проекта |  | ProjectCode | ИМ, ЦМ
ПР 10 10 16 |  |  | Вид строительства |  | ConstructionMethod | ИМ, ЦМ
ПР 10 10 17 |  |  | Номер ГПЗУ |  |  | ИМ
ПР 10 10 18 |  |  | Кадастровый номер |  |  | ИМ
ПР 10 20 |  | Реквизиты объекта
ПР 10 20 10 |  |  | Адрес |  | BuildingAddress | ЦМ
ПР 10 20 10 10 |  |  |  | Индекс |  | ИМ
ПР 10 20 10 20 |  |  |  | Республика, край, область, автономный округ |  | ИМ
ПР 10 20 10 30 |  |  |  | Город |  | ИМ
ПР 10 20 10 40 |  |  |  | Район |  | ИМ
ПР 10 20 10 50 |  |  |  | Город, поселок |  | ИМ
ПР 10 20 10 60 |  |  |  | Улица |  | ИМ
ПР 10 20 10 70 |  |  |  | Номер дома |  | ИМ
ПР 10 20 10 80 |  |  |  | Корпус, строение |  | ИМ
ПР 10 25 |  | Идентификационные параметры
ПР 10 25 10 |  |  | Корпус |  | Korpus | ЦМ
ПР 10 25 12 |  |  | Номер секции |  | Section | ЦМ, зона, помещение
ПР 10 25 14 |  |  | Количество секций |  | NumOfSection | ЦМ
ПР 10 25 15 |  |  | Код ЦМ |  | CodeOfModel | ЦМ
ПР 10 25 16 |  |  | Стадия проектирования |  | LifeCycle | ЦМ
ПР 10 25 17 |  |  | Тип конструктивной системы фундамента |  |  | ИМ раздел КР
ПР 10 25 18 |  |  | Тип конструктивной системы здания |  |  | ИМ раздел КР
ПР 10 25 19 |  |  | Тип конструкции кровли |  |  | ИМ раздел КР
ПР 10 25 20 |  |  | Тип фасадной конструкции |  |  | ИМ раздел КР
ПР 10 30 |  | Нормативные параметры
ПР 10 30 10 |  |  | Функциональное назначение ОКС |  |  | ИМ
ПР 10 30 12 |  |  | Уровень ответственности |  |  | ИМ
ПР 10 30 14 |  |  | Степень огнестойкости |  | FireProtectionClass | ИМ, ЦМ, пожарный отсек
ПР 10 30 15 |  |  | Класс конструктивной пожарной опасности |  | FireRiskFactor_1 | ИМ, ЦМ, пожарный отсек
ПР 10 30 16 |  |  | Класс функциональной пожарной опасности |  | FireRiskFactor_2 | ИМ, ЦМ, пожарный отсек
ПР 10 30 17 |  |  | Расчетный срок службы объекта |  |  | ИМ
ПР 10 30 18 |  |  | Уровень комфорта многоквартирного дома |  |  | ИМ
ПР 10 30 19 |  |  | Класс сооружения |  |  | ИМ раздел КР
ПР 10 30 20 |  |  | Степень надежности электроснабжения здания |  |  | ИМ раздел Электроснабжение
ПР 10 30 21 |  |  | Коэффициент надежности по уровню ответственности здания |  |  | ИМ раздел КР
ПР 10 35 |  | Строительные параметры
ПР 10 35 10 |  |  | Строительный объем надземной части |  | Volume | ЦМ (объем надземной части)
ПР 10 35 12 |  |  | Строительный объем подземной части |  | Volume | ЦМ (объем подземной части)
ПР 10 35 13 |  |  | Количество надземных этажей |  |  | ИМ раздел АР
ПР 10 35 14 |  |  | Количество подземных этажей |  |  | ИМ раздел АР
ПР 10 35 15 |  |  | Высота архитектурная |  |  | ИМ раздел АР
ПР 10 35 16 |  |  | Высота пожарно-техническая |  |  | ИМ раздел АР, ПБ
ПР 10 40 |  | Координаты
ПР 10 40 10 |  |  | Отметка нуля проекта |  | ElevationOfRefHeight | ЦМ, ИМ
ПР 10 40 12 |  |  | Отметка уровня земли |  | ElevationOfTerrain | ЦМ, ИМ
ПР 10 40 14 |  |  | Координата С/Ю точки съемки |  |  | ИМ
ПР 10 40 16 |  |  | Координата В/З точки съемки |  |  | ИМ
ПР 10 40 18 |  |  | Отметка уровня точки съемки |  |  | ИМ
ПР 10 40 20 |  |  | Угол от истинного севера точки съемки |  |  | ИМ
ПР 10 40 22 |  |  | Координата С/Ю базовой точки |  |  | ИМ
ПР 10 40 24 |  |  | Координата В/З базовой точки |  |  | ИМ
ПР 10 40 26 |  |  | Отметка уровня базовой точки |  |  | ИМ
ПР 10 40 28 |  |  | Угол от истинного севера базовой точки |  |  | ИМ
ПР 10 40 30 |  |  | Координата Х пересечения осей 1/А |  |  | ИМ
ПР 10 40 32 |  |  | Координата Y пересечения осей 1/A |  |  | ИМ
ПР 10 45 |  | Климатические характеристики
ПР 10 45 10 |  |  | Климатический район |  |  | ИМ раздел КР
ПР 10 45 12 |  |  | Климатический подрайон |  |  | ИМ раздел КР
ПР 10 45 13 |  |  | Ветровой район |  |  | ИМ раздел КР
ПР 10 45 14 |  |  | Ветровое давление |  |  | ИМ раздел КР
ПР 10 45 15 |  |  | Снеговой район |  |  | ИМ раздел КР
ПР 10 45 16 |  |  | Снеговое давление |  |  | ИМ раздел КР
ПР 10 45 17 |  |  | Теплосодержание |  |  | ИМ раздел ИОС
ПР 10 45 18 |  |  | Барометрическое давление |  |  | ИМ раздел ИОС
ПР 10 45 19 |  |  | Удельная энтальпия |  |  | ИМ раздел ИОС
ПР 10 45 20 |  |  | Расчетная температура воздуха наиболее холодной пятидневки |  |  | ИМ раздел ИОС
ПР 10 45 21 |  |  | Средняя температура наружного воздуха за отопительный период |  |  | ИМ раздел ИОС
ПР 10 45 22 |  |  | Продолжительность отопительного периода |  |  | ИМ раздел ИОС
ПР 10 45 23 |  |  | Средняя скорость ветра за период со среднесуточной температурой воздуха ≤80C |  |  | ИМ раздел ИОС
ПР 10 50 |  | Сейсмические параметры
ПР 10 50 10 |  |  | Сейсмичность площадки строительства |  |  | ИМ раздел КР
ПР 10 55 |  | Доступ инвалидов
ПР 10 55 10 |  |  | Текущее количество подступенков |  | NumberOfRiser | ЦМ (лестница)
ПР 10 55 12 |  |  | Текущее количество проступей |  | NumberOfTreads | ЦМ (лестница)
ПР 10 55 13 |  |  | Доступность МГН |  | HandicapAccessible | ЦМ (помещение, зона квартиры, лифтовая кабина, лифтовой холл, двери)
ПР 10 60 |  | Пожарная безопасность
ПР 10 60 10 |  |  | Тип противопожарной преграды |  | Type_PP | ЦМ (перекрытия, стены, двери, окна, перегородки, тамбур-шлюзы)
ПР 20 | ТЭП
ПР 20 10 |  | Общие
ПР 20 10 10 |  |  | Площадь земельного участка |  |  | ИМ раздел АР
ПР 20 10 12 |  |  | Площадь застройки |  |  | ИМ раздел АР
ПР 20 10 13 |  |  | Площадь застройки подземной автостоянки |  |  | ИМ раздел АР
ПР 20 10 14 |  |  | Общая площадь здания |  |  | ИМ раздел АР
ПР 20 10 15 |  |  | Полезная площадь здания |  |  | ИМ раздел АР
ПР 20 10 16 |  |  | Общая площадь надземной части здания |  |  | ИМ раздел АР
ПР 20 10 17 |  |  | Общая площадь подземной части здания |  |  | ИМ раздел АР
ПР 20 10 18 |  |  | Общая площадь технического подполья |  |  | ИМ раздел АР
ПР 20 10 19 |  |  | Расчетная площадь здания |  |  | ИМ раздел АР
ПР 20 10 20 |  |  | Площадь автостоянки |  |  | ИМ раздел АР
ПР 20 10 21 |  |  | Вместимость автостоянки |  |  | ИМ раздел АР
ПР 20 10 22 |  |  | Вместимость |  |  | ИМ раздел АР, ЦМ (помещения)
ПР 20 20 |  | ТЭП жилых зданий
ПР 20 20 10 |  |  | Площадь жилого здания |  |  | ИМ раздел АР
ПР 20 20 12 |  |  | Жилая площадь |  |  | ИМ раздел АР
ПР 20 20 14 |  |  | Площадь вспомогательных помещений квартир |  |  | ИМ раздел АР
ПР 20 20 15 |  |  | Квартиры для семей с инвалидами |  |  | ИМ раздел АР
ПР 20 20 16 |  |  | Площадь помещений общественного назначения |  |  | ИМ раздел АР
ПР 20 20 17 |  |  | Количество квартир-студий |  |  | ИМ раздел АР
ПР 20 20 18 |  |  | Количество однокомнатных квартир |  |  | ИМ раздел АР
ПР 20 20 19 |  |  | Количество двухкомнатных квартир |  |  | ИМ раздел АР
ПР 20 20 20 |  |  | Количество трехкомнатных квартир |  |  | ИМ раздел АР
ПР 20 20 21 |  |  | Количество четырехкомнатных квартир |  |  | ИМ раздел АР
ПР 20 20 22 |  |  | Количество пятикомнатных квартир |  |  | ИМ раздел АР
ПР 20 30 |  | ТЭП объектов здравоохранения
ПР 20 30 10 |  |  | Стационары, роддомы
ПР 20 30 10 10 |  |  |  | Количество коек |  | ИМ раздел АР
ПР 20 30 20 |  |  | Диспансеры, поликлиники
ПР 20 30 20 20 |  |  |  | Количество посещений в смену |  | ИМ раздел АР
ПР 20 30 30 |  |  | Организации скорой медицинской помощи
ПР 20 30 30 10 |  |  |  | Количество выездов в год |  | ИМ раздел АР
ПР 20 30 40 |  |  | Отделение переливания крови
ПР 20 30 40 10 |  |  |  | Количество литров в год заготавливаемой (перерабатываемой) крови |  | ИМ раздел АР
ПР 20 40 |  | ТЭП магазинов
ПР 20 40 10 |  |  | Торговая площадь |  |  | ИМ раздел АР
ПР 30 | Параметры систем
ПР 30 10 |  | Общие
ПР 30 10 10 |  |  | Код системы |  | SystemCode | ЦМ ИОС (системы)
ПР 30 10 20 |  |  | Наименование системы |  | SystemName | ЦМ ИОС (системы)
ПР 30 10 30 |  |  | Описание системы |  | LongName | ЦМ ИОС (системы)
ПР 30 10 40 |  |  | Обозначение системы |  | Reference | ЦМ ИОС (системы)
ПР 30 10 50 |  |  | Признак энергоэффективного решения |  | EnergyEff | ЦМ ИОС (системы)
ПР 30 15 |  | Система отопления, вентиляции и кондиционирования
ПР 30 15 10 |  |  | Источник теплоснабжения |  |  | ИМ раздел ИОС (ОВК)
ПР 30 15 12 |  |  | Расчетная удельная характеристика расхода тепловой энергии на отопление и вентиляцию здания за отопительный период |  |  | ИМ раздел ИОС (ОВК)
ПР 30 15 13 |  |  | Удельный расход тепловой энергии на отопление и вентиляцию здания за отопительный период |  |  | ИМ раздел ИОС (ОВК)
ПР 30 15 14 |  |  | Теплоноситель |  |  | ИМ раздел ИОС (ОВК)
ПР 30 15 15 |  |  | Температурный график |  |  | ИМ раздел ИОС (ОВК)
ПР 30 15 16 |  |  | Регулирование отпуска теплоты |  |  | ИМ раздел ИОС (ОВК)
ПР 30 15 17 |  |  | Схема присоединения |  |  | ИМ раздел ИОС (ОВК)
ПР 30 15 18 |  |  | Температура воздуха в теплом чердаке |  |  | ИМ раздел ИОС (ОВК)
ПР 30 15 19 |  |  | Температура воздуха в техническом подполье |  |  | ИМ раздел ИОС (ОВК)
ПР 30 15 20 |  |  | Тепловая нагрузка на отопление |  |  | ИМ раздел ИОС (ОВК)
ПР 30 15 21 |  |  | Схема системы отопления |  |  | ИМ раздел ИОС (ОВК)
ПР 30 15 22 |  |  | Температура теплоносителя |  |  | ИМ раздел ИОС (ОВК)
ПР 30 15 23 |  |  | Тип отопительных приборов |  |  | ИМ раздел ИОС (ОВК)
ПР 30 15 24 |  |  | Рабочее давление отопительных приборов |  |  | ИМ раздел ИОС (ОВК)
ПР 30 15 25 |  |  | Тип регулирования системы отопления |  |  | ИМ раздел ИОС (ОВК)
ПР 30 15 26 |  |  | Отметка верхней точки |  |  | ИМ раздел ИОС (ОВК)
ПР 30 15 27 |  |  | Тип системы по способу перемещения воздуха |  |  | ИМ раздел ИОС (ОВК)
ПР 30 15 28 |  |  | Тип системы по зоне обслуживания |  |  | ИМ раздел ИОС (ОВК)
ПР 30 15 29 |  |  | Расход воздуха |  |  | ИМ раздел ИОС (ОВК)
ПР 30 15 30 |  |  | Тепловая нагрузка на вентиляцию |  |  | ИМ раздел ИОС (ОВК)
ПР 30 15 31 |  |  | Хладагент |  |  | ИМ раздел ИОС (ОВК)
ПР 30 15 32 |  |  | Холодоноситель |  |  | ИМ раздел ИОС (ОВК)
ПР 30 15 33 |  |  | Холодоснабжение |  |  | ИМ раздел ИОС (ОВК)
ПР 30 15 34 |  |  | Расход воздуха |  |  | ИМ раздел ИОС (ОВК)
ПР 30 15 35 |  |  | Расход холода |  |  | ИМ раздел ИОС (ОВК)
ПР 30 15 36 |  |  | Тепловая нагрузка на систему кондиционирования |  |  | ИМ раздел ИОС (ОВК)
ПР 30 15 37 |  |  | Расход воздуха системы противодымной вентиляции |  |  | ИМ раздел ИОС (ОВК)
ПР 30 15 38 |  |  | Тип побуждения |  | IncentiveType | ЦМ ИОС (система ВК)
ПР 30 15 39 |  |  | Назначение системы |  | PurposeType | ЦМ ИОС (система ВК)
ПР 30 15 40 |  |  | Тип воздухообмена |  | ExchangeType | ЦМ ИОС (система ВК)
ПР 30 15 41 |  |  | Тип теплоносителя |  | HeatTransferAgent | ЦМ ИОС (система отопления)
ПР 30 20 |  | Система водоснабжения
ПР 30 20 10 |  |  | Схема сети водопроводов холодной воды |  |  | ИМ раздел ИОС
ПР 30 20 12 |  |  | Расход холодной воды |  |  | ИМ раздел ИОС
ПР 30 20 13 |  |  | Расход горячей воды |  |  | ИМ раздел ИОС
ПР 30 20 14 |  |  | Расчетная температура горячей воды |  |  | ИМ раздел ИОС
ПР 30 20 15 |  |  | Источник водоснабжения |  |  | ИМ раздел ИОС
ПР 30 20 16 |  |  | Источник теплоснабжения |  |  | ИМ раздел ИОС
ПР 30 20 17 |  |  | Теплоноситель |  |  | ИМ раздел ИОС
ПР 30 20 18 |  |  | Температурный график |  |  | ИМ раздел ИОС
ПР 30 20 19 |  |  | Регулирование отпуска теплоты |  |  | ИМ раздел ИОС
ПР 30 20 20 |  |  | Схема присоединения |  |  | ИМ раздел ИОС
ПР 30 20 21 |  |  | Тепловая нагрузка на водоснабжение |  |  | ИМ раздел ИОС
ПР 30 25 |  | Система водоотведения
ПР 30 25 10 |  |  | Расчетный расход |  |  | ИМ раздел ИОС
ПР 30 25 12 |  |  | Тип системы |  |  | ИМ раздел ИОС
ПР 30 30 |  | Система внутреннего противопожарного водопровода
ПР 30 30 10 |  |  | Источник водоснабжения |  |  | ИМ раздел ИОС
ПР 30 30 12 |  |  | Источник теплоснабжения |  |  | ИМ раздел ИОС
ПР 30 30 13 |  |  | Число пожарных стволов |  |  | ИМ раздел ИОС
ПР 30 30 14 |  |  | Расход воды на одну струю |  |  | ИМ раздел ИОС
ПР 30 30 15 |  |  | Диаметр спрыска наконечника пожарного ствола |  |  | ИМ раздел ИОС
ПР 30 30 16 |  |  | Давление у пожарного крана |  |  | ИМ раздел ИОС
ПР 30 30 17 |  |  | Напор |  |  | ИМ раздел ИОС
ПР 30 35 |  | Спринклерная сеть
ПР 30 35 10 |  |  | Тип спринклеров |  |  | ИМ раздел ИОС
ПР 30 40 |  | Дренчерная сеть
ПР 30 40 10 |  |  | Расход |  |  | ИМ раздел ИОС
ПР 30 40 20 |  |  | Время работы установки |  |  | ИМ раздел ИОС
ПР 40 | Параметры элементов
ПР 40 10 |  | Общие
ПР 40 10 10 |  |  | Код элемента |  | ElementCode | ЦМ (строительный элемент)
ПР 40 10 12 |  |  | Наименование |  | Name | ЦМ (строительный элемент)
ПР 40 10 13 |  |  | Описание |  | Description | ЦМ (строительный элемент)
ПР 40 10 14 |  |  | Марка элемента |  | Position | ЦМ (строительный элемент)
ПР 40 10 15 |  |  | Обозначение |  | Gost | ЦМ (строительный элемент)
ПР 40 10 16 |  |  | Наименование |  | Наименование | ЦМ (строительный элемент)
ПР 40 10 17 |  |  | Класс IFC |  | ClassIFC | ЦМ (строительный элемент)
ПР 40 10 18 |  |  | Код материала несущей конструкции |  | MaterialCode | ЦМ (строительный элемент)
ПР 40 10 19 |  |  | Наименование материала несущей конструкции |  | Material | ЦМ (строительный элемент)
ПР 40 10 20 |  |  | Признак несущей конструкции |  | LoadBearing | ЦМ (строительный элемент)
ПР 40 10 21 |  |  | Признак наружной конструкции |  | IsExternal | ЦМ (помещение, зона, строительный элемент)
ПР 40 10 22 |  |  | Признак противопожарной преграды |  | Compartmentation | ЦМ (ограждающие конструкции, окна, балконные и наружные двери)
ПР 40 10 23 |  |  | Вес |  | Weight | ЦМ (строительный элемент)
ПР 40 12 |  | Параметры уровней (этажей)
ПР 40 12 10 |  |  | Имя этажа |  | Name | ЦМ (уровень (этаж))
ПР 40 12 12 |  |  | Отметка уровня этажа |  | Elevation | ЦМ (уровень (этаж))
ПР 40 12 14 |  |  | Признак надземного этажа |  | AboveGround | ЦМ (уровень (этаж))
ПР 40 12 15 |  |  | Признак базового этажа |  | EntranceLevel | ЦМ (уровень (этаж))
ПР 40 12 16 |  |  | Уровень комфорта |  | ComfortLevel | ЦМ (уровень (этаж))
ПР 40 14 |  | Теплотехнические параметры
ПР 40 14 10 |  |  | Сопротивление теплопередаче |  | ThermalTransmittance | ЦМ (ограждающие конструкции, окна, балконные и наружные двери)
ПР 40 14 12 |  |  | Сопротивление воздухопроницанию |  | AirResistance | ЦМ (ограждающие конструкции, окна, балконные и наружные двери)
ПР 40 16 |  | Пожарная безопасность
ПР 40 16 10 |  |  | Предел огнестойкости |  | FireRating | ЦМ (стены, перегородки, конструкции, двери лестничных клеток, двери шахт лифтов)
ПР 40 16 12 |  |  | Путь эвакуации |  | FireExit | ЦМ (помещение, стена, перегородка, перекрытие, дверь, лифтовая шахта, двери)
ПР 40 16 14 |  |  | Система пожаротужения |  | SprinklerProtection | ЦМ (уровень (этаж), помещение, зона)
ПР 40 16 15 |  |  | Наличие АУПТ |  | SprinklerProtectionAutomatic | ЦМ (уровень (этаж), помещение, зона)
ПР 40 16 16 |  |  | Класс пожарной опасности конструкции |  | FireHazardClass | ЦМ (конструкции)
ПР 40 18 |  | Габариты
ПР 40 18 10 |  |  | Ширина |  |  | ЦМ (коридор, общий коридор, лестница, пандус, площ. перед лифтом, дверь, окно)
ПР 40 18 12 |  |  | Высота |  |  | ЦМ (помещение, стена, дверь, окно, колонна, лестница)
ПР 40 18 13 |  |  | Длина |  |  | ЦМ (стена, коридор, общий коридор, балкон, лоджия, галерея, лестница)
ПР 40 18 14 |  |  | Периметр |  |  | ЦМ (помещение, зона)
ПР 40 18 15 |  |  | Площадь |  |  | ЦМ (помещение, зона, стена, проем)
ПР 40 18 16 |  |  | Объем |  |  | ЦМ (помещение, стена)
ПР 40 18 17 |  |  | Угол |  |  | ЦМ (пандус, лестница)
ПР 40 18 18 |  |  | Уклон |  |  | ЦМ (пандус, рампа, перекрытие, кровля, лестница)
ПР 40 20 |  | Общие параметры ЖБ конструкций
ПР 40 20 10 |  |  | Метод изготовления |  | ConstructionMethod | ЦМ КР (строительный жб элемент)
ПР 40 20 12 |  |  | Уровень ответственности |  | StructuralClass | ЦМ КР (строительный жб элемент)
ПР 40 20 13 |  |  | Класс прочности |  | StrengthClass | ЦМ КР (строительный жб элемент)
ПР 40 20 14 |  |  | Описание арматуры |  | Description | ЦМ КР (строительный жб элемент)
ПР 40 20 15 |  |  | Коэффициент армирования |  | ReinforcementAreaRatio | ЦМ КР (строительный жб элемент)
ПР 40 20 16 |  |  | Расход арматуры |  | ReinforcementVolumeRatio | ЦМ КР (строительный жб элемент)
ПР 40 20 17 |  |  | Толщина основного защитного слоя |  | ConcreteCoverAtMainBars | ЦМ КР (строительный жб элемент)
ПР 40 20 18 |  |  | Толщина защитного слоя |  | ConcreteCover | ЦМ КР (строительный жб элемент)
ПР 40 20 19 |  |  | Толщина защитного слоя хомутов |  | ConcreteCoverAtLinks | ЦМ КР (строительный жб элемент)
ПР 40 21 |  | Параметры армирования фундаментов
ПР 40 21 12 |  |  | Количество продольных нижних стержней |  | XDirectionLowerBarCount | ЦМ КР (строительный жб элемент)
ПР 40 21 13 |  |  | Количество поперечных нижних стержней |  | YDirectionLowerBarCount | ЦМ КР (строительный жб элемент)
ПР 40 21 14 |  |  | Количество продольных верхних стержней |  | XDirectionUpperBarCount | ЦМ КР (строительный жб элемент)
ПР 40 21 15 |  |  | Количество поперечных верхних стержней |  | YDirectionUpperBarCount | ЦМ КР (строительный жб элемент)
ПР 40 21 16 |  |  | Класс арматуры в продольном направлении |  | ReinforceStrengthClassX | ЦМ КР (строительный жб элемент)
ПР 40 21 17 |  |  | Диаметр профиля арматуры в продольном направлении |  | D_barX | ЦМ КР (строительный жб элемент)
ПР 40 21 18 |  |  | Класс арматуры в поперечном направлении |  | ReinforceStrengthClassY | ЦМ КР (строительный жб элемент)
ПР 40 21 19 |  |  | Диаметр профиля арматуры в поперечном направлении |  | D_barY | ЦМ КР (строительный жб элемент)
ПР 40 23 |  | Параметры свай
ПР 40 23 10 |  |  | Способ погружения |  | PredefinedType | ЦМ КР (сваи)
ПР 40 23 12 |  |  | Тип воспринимаемой нагрузки |  | LoadType | ЦМ КР (сваи)
ПР 40 26 |  | Параметры армирования перекрытия
ПР 40 26 10 |  |  | Шаг наружной арматуры верхнего слоя длинной стороны |  | LongOutsideTopBarPitch | ЦМ КР (жб перекрытие)
ПР 40 26 12 |  |  | Шаг арматуры в центре верхнего слоя длинной стороны |  | LongInsideCenterTopBarPitch | ЦМ КР (жб перекрытие)
ПР 40 26 13 |  |  | Шаг арматуры по краю длинной стороны верхнего слоя |  | LongInsideEndTopBarPitch | ЦМ КР (жб перекрытие)
ПР 40 26 14 |  |  | Шаг наружной арматуры верхнего слоя короткой стороны |  | ShortOutsideTopBarPitch | ЦМ КР (жб перекрытие)
ПР 40 26 15 |  |  | Шаг арматуры в центре верхнего слоя короткой стороны |  | ShortInsideCenterTopBarPitch | ЦМ КР (жб перекрытие)
ПР 40 26 16 |  |  | Шаг арматуры по краю верхнего слоя короткой стороны |  | ShortInsideEndTopBarPitch | ЦМ КР (жб перекрытие)
ПР 40 26 17 |  |  | Шаг наружной арматуры нижнего слоя длинной стороны |  | LongOutsideLowerBarPitch | ЦМ КР (жб перекрытие)
ПР 40 26 18 |  |  | Шаг арматуры в центре нижнего слоя длинной стороны |  | LongInsideCenterLowerBarPitch | ЦМ КР (жб перекрытие)
ПР 40 26 19 |  |  | Шаг арматуры по краю нижнего слоя длинной стороны |  | LongInsideEndLowerBarPitch | ЦМ КР (жб перекрытие)
ПР 40 26 20 |  |  | Шаг наружной арматуры нижнего слоя короткой стороны |  | ShortOutsideLowerBarPitch | ЦМ КР (жб перекрытие)
ПР 40 26 21 |  |  | Шаг арматуры в центре нижнего слоя короткой стороны |  | ShortInsideCenterLowerBarPitch | ЦМ КР (жб перекрытие)
ПР 40 26 22 |  |  | Шаг арматуры по краю нижнего слоя короткой стороны |  | ShortInsideEndLowerBarPitch | ЦМ КР (жб перекрытие)
ПР 40 27 |  | Параметры арматуры перекрытия
ПР 40 27 10 |  |  | Диаметр наружной арматуры в верхнем слое по длинной стороне |  | D_LongOutsideTopBar | ЦМ КР (жб перекрытие)
ПР 40 27 12 |  |  | Диаметр арматуры в центре верхнего слоя длинной стороны |  | D_LongInsideCenterTopBar | ЦМ КР (жб перекрытие)
ПР 40 27 13 |  |  | Диаметр арматуры по краю длинной стороны верхнего слоя |  | D_LongInsideEndTopBar | ЦМ КР (жб перекрытие)
ПР 40 27 14 |  |  | Диаметр наружной арматуры верхнего слоя короткой стороны |  | D_ShortOutsideTopBar | ЦМ КР (жб перекрытие)
ПР 40 27 15 |  |  | Диаметр арматуры в центре верхнего слоя короткой стороны |  | D_ShortInsideCenterTopBar | ЦМ КР (жб перекрытие)
ПР 40 27 16 |  |  | Диаметр арматуры по краю короткой стороны верхнего слоя |  | D_ShortInsideEndTopBar | ЦМ КР (жб перекрытие)
ПР 40 27 17 |  |  | Диаметр наружной арматуры нижнего слоя длинной стороны |  | D_LongOutsideLowerBar | ЦМ КР (жб перекрытие)
ПР 40 27 18 |  |  | Диаметр арматуры в центре нижнего слоя длинной стороны |  | D_LongInsideCenterLowerBar | ЦМ КР (жб перекрытие)
ПР 40 27 19 |  |  | Диаметр арматуры по краю нижнего слоя длинной стороны |  | D_LongInsideEndLowerBar | ЦМ КР (жб перекрытие)
ПР 40 27 20 |  |  | Диаметр наружной арматуры нижнего слоя короткой стороны |  | D_ShortOutsideLowerBar | ЦМ КР (жб перекрытие)
ПР 40 27 21 |  |  | Диаметр арматуры в центре нижнего слоя короткой стороны |  | D_ShortInsideCenterLowerBar | ЦМ КР (жб перекрытие)
ПР 40 27 22 |  |  | Диаметр арматуры по краю нижнего слоя короткой стороны |  | D_ShortInsideEndLowerBar | ЦМ КР (жб перекрытие)
ПР 40 30 |  | Параметры армирования жб колонны
ПР 40 30 10 |  |  | Шаг продольной арматуры в направлении Х |  | XdirectionTieHoopBarPitch | ЦМ КР (жб колонны)
ПР 40 30 12 |  |  | Количество арматурных стержней в направлении Х |  | XdirectionTieHoopCount | ЦМ КР (жб колонны)
ПР 40 30 13 |  |  | Шаг продольной арматуры в направлении Y |  | YdirectionTieHoopBarPitch | ЦМ КР (жб колонны)
ПР 40 30 14 |  |  | Количество арматурных стержней в направлении Y |  | YdirectionTieHoopCount | ЦМ КР (жб колонны)
ПР 40 30 15 |  |  | Шаг установки опоясывающей арматуры |  | HoopBarPitch | ЦМ КР (жб колонны)
ПР 40 31 |  | Параметры арматуры жб колонны
ПР 40 31 10 |  |  | Диаметр продольной арматуры в направлении Х |  | D_LongOutsideTopBar | ЦМ КР (жб колонны)
ПР 40 31 12 |  |  | Класс арматурной стали в направлении Х |  | ReinforcementStrengthClass_X | ЦМ КР (жб колонны)
ПР 40 31 13 |  |  | Диаметр продольной арматуры в направлении Y |  | D_LongInsideCenterTopBar | ЦМ КР (жб колонны)
ПР 40 31 14 |  |  | Класс арматурной стали в направлении Y |  | ReinforcementStrengthClass_Y | ЦМ КР (жб колонны)
ПР 40 31 15 |  |  | Диаметр опоясывающей арматуры |  | D_LongInsideEndTopBar | ЦМ КР (жб колонны)
ПР 40 31 16 |  |  | Класс арматурной стали опоясывающей арматуры |  | ReinforcementStrengthClass_R | ЦМ КР (жб колонны)
ПР 40 32 |  | Параметры армирования жб балки
ПР 40 32 10 |  |  | Описание арматуры |  | Description | ЦМ КР (жб балки)
ПР 40 32 12 |  |  | Шаг продольной арматуры |  | SpacingBarPitch | ЦМ КР (жб балки)
ПР 40 32 13 |  |  | Шаг поперечной арматуры |  | StirrupBarPitch | ЦМ КР (жб балки)
ПР 40 33 |  | Параметры арматуры жб балки
ПР 40 33 10 |  |  | Диаметр продольной арматуры |  | D_ SpacingBarPitch | ЦМ КР (жб балки)
ПР 40 33 12 |  |  | Класс арматурной стали в продольном направлении |  | ReinforcementStrengthClass_X | ЦМ КР (жб балки)
ПР 40 33 13 |  |  | Диаметр опоясывающей арматуры |  | D_ StirrupBarPitch | ЦМ КР (жб балки)
ПР 40 33 14 |  |  | Класс арматурной стали в направлении Y |  | ReinforcementStrengthClass_Y | ЦМ КР (жб балки)
ПР 40 40 |  | Параметры дверей
ПР 40 40 10 |  |  | Класс устойчивости по взлому |  | SecurityRating | ЦМ (двери)
ПР 40 40 12 |  |  | Устойчивость к разрушающим воздействиям |  | DurabilityRating | ЦМ (двери)
ПР 40 40 14 |  |  | Процент остекления |  | GlazingAreaFraction | ЦМ (двери)
ПР 40 40 15 |  |  | Автоматическое открытие |  | HasDrive | ЦМ (двери)
ПР 40 40 16 |  |  | Автоматическое закрытие |  | SelfClosing | ЦМ (двери)
ПР 40 40 17 |  |  | Количество слоев стекол |  | GlassLayers | ЦМ (двери)
ПР 40 40 18 |  |  | Наименование газа-заполнителя камеры |  | FillGas | ЦМ (двери)
ПР 40 40 19 |  |  | Ламинирование |  | IsLaminated | ЦМ (двери)
ПР 40 40 20 |  |  | Армирование |  | IsWired | ЦМ (двери)
ПР 40 40 21 |  |  | С решеткой |  | IsCoated | ЦМ (двери)
ПР 40 40 22 |  |  | Аварийный выход |  | EmergencyExit | ЦМ (двери)
ПР 40 40 23 |  |  | С остеклением |  | GlazedDoor | ЦМ (двери)
ПР 40 40 24 |  |  | Тип открывания двери |  | OperationType | ЦМ (двери)
ПР 40 40 25 |  |  | Высота проема в стене |  | OverallHeight | ЦМ (двери)
ПР 40 40 26 |  |  | Ширина проема в стене |  | OverallWidth | ЦМ (двери)
ПР 40 40 27 |  |  | Ширина в свету |  | NetWidth | ЦМ (двери)
ПР 40 40 28 |  |  | Высота порога |  | CrossingHeight | ЦМ (двери)
ПР 40 40 29 |  |  | Код материала профиля |  | MaterialCode1 | ЦМ (двери)
ПР 40 40 30 |  |  | Наименование материала |  | Material1 | ЦМ (двери)
ПР 40 40 31 |  |  | Код материала полотна |  | MaterialCode2 | ЦМ (двери)
ПР 40 40 32 |  |  | Наименование материала полотна |  | Material2 | ЦМ (двери)
ПР 40 41 |  | Параметры окон
ПР 40 41 10 |  |  | Сопротивление ветровой нагрузке |  | WindLoadRating | ЦМ (окна)
ПР 40 41 12 |  |  | Площадь остекления |  | GlazingAreaFraction | ЦМ (окна)
ПР 40 41 14 |  |  | Путь эвакуации |  | FireExit | ЦМ (окна)
ПР 40 41 15 |  |  | Автоматическое открытие |  | HasDrive | ЦМ (окна)
ПР 40 41 16 |  |  | Автоматическое закрытие |  | SelfClosing | ЦМ (окна)
ПР 40 41 17 |  |  | Количество слоев стекла |  | GlassLayers | ЦМ (окна)
ПР 40 41 18 |  |  | Наименование газа-заполнителя камеры |  | FillGas | ЦМ (окна)
ПР 40 41 19 |  |  | Ламинирование |  | IsLaminated | ЦМ (окна)
ПР 40 41 20 |  |  | Армирование |  | IsWired | ЦМ (окна)
ПР 40 41 21 |  |  | С решеткой |  | IsCoated | ЦМ (окна)
ПР 40 41 22 |  |  | Тип конструкции |  | ConstructionType | ЦМ (окна)
ПР 40 41 23 |  |  | Тип окна |  | PredefinedType | ЦМ (окна)
ПР 40 41 24 |  |  | Тип створок |  | PartitioningType | ЦМ (окна)
ПР 40 41 25 |  |  | Легкосбрасы-ваемое |  | ExplodeEasy | ЦМ (окна)
ПР 40 41 26 |  |  | Ширина в свету |  | NetWidth | ЦМ (окна)
ПР 40 41 27 |  |  | Высота подоконника |  | SillHeight | ЦМ (окна)
ПР 40 41 28 |  |  | Светопропускание |  | LightTransmission | ЦМ (окна)
ПР 40 41 29 |  |  | Назначение |  | Destination | ЦМ (окна)
ПР 40 41 30 |  |  | Тип проветривания |  | VentType | ЦМ (окна)
ПР 40 41 31 |  |  | Высота проема в стене |  | OverallHeight | ЦМ (окна)
ПР 40 41 32 |  |  | Ширина проема в стене |  | OverallWidth | ЦМ (окна)
ПР 40 45 |  | Параметры лестниц, пандусов и рамп
ПР 40 45 10 |  |  | Высота проезда |  | RequiredHeadroom | ЦМ (лестницы, пандусы, рампы)
ПР 40 45 12 |  |  | Уклон |  | RequiredSlope | ЦМ (лестницы, пандусы, рампы)
ПР 40 45 14 |  |  | Форма пандуса или рампы |  | PredefinedType | ЦМ (лестницы, пандусы, рампы)
ПР 40 45 15 |  |  | Форма марша |  | PredefinedType | ЦМ (лестницы, пандусы, рампы)
ПР 40 47 |  | Параметры ограждений
ПР 40 47 10 |  |  | Высота ограждения |  | Height | ЦМ (ограждения)
ПР 40 47 12 |  |  | Характерный размер |  | Diameter | ЦМ (ограждения)
ПР 40 60 |  | Параметры воздуховодов
ПР 40 60 10 |  |  | Форма воздуховода |  | Shape | ЦМ ИОС (элементы воздуховодов)
ПР 40 60 12 |  |  | Рабочее давление |  | WorkingPressure | ЦМ ИОС (элементы воздуховодов)
ПР 40 60 13 |  |  | Диаметр или ширина |  | NominalDiameterOrWidth | ЦМ ИОС (элементы воздуховодов)
ПР 40 60 14 |  |  | Высота |  | NominalHeight | ЦМ ИОС (элементы воздуховодов)
ПР 40 60 15 |  |  | Коэффициент шероховатости |  | InteriorRoughnessCoefficient | ЦМ ИОС (элементы воздуховодов)
ПР 40 60 16 |  |  | Заводская изоляция |  | HasLiner | ЦМ ИОС (элементы воздуховодов)
ПР 40 60 17 |  |  | Код материала воздуховода |  | MaterialCode | ЦМ ИОС (элементы воздуховодов)
ПР 40 60 18 |  |  | Наименование материала воздуховода |  | Material | ЦМ ИОС (элементы воздуховодов)
ПР 40 60 19 |  |  | Толщина материала |  | Thickness | ЦМ ИОС (элементы воздуховодов)
ПР 40 60 20 |  |  | Группа горючести материала |  | FlammableGroup | ЦМ ИОС (элементы воздуховодов)
ПР 40 60 21 |  |  | Наличие изоляции |  | HasInsulation | ЦМ ИОС (элементы воздуховодов)
ПР 40 60 22 |  |  | Тип изоляции |  | InsulationType | ЦМ ИОС (элементы воздуховодов)
ПР 40 61 |  | Параметры воздухораспределительных устройств
ПР 40 61 10 |  |  | Форма устройства |  | Shape | ЦМ ИОС (воздухораспределители)
ПР 40 61 12 |  |  | Тип решетки |  | FaceType | ЦМ ИОС (воздухораспределители)
ПР 40 61 14 |  |  | Наличие теплоизоляции |  | HasThermalInsulation | ЦМ ИОС (воздухораспределители)
ПР 40 70 |  | Параметры трубопроводов
ПР 40 70 10 |  |  | Рабочее давление |  | WorkingPressure | ЦМ ИОС (трубопроводы)
ПР 40 70 12 |  |  | Номинальный диаметр |  | NominalDiameter | ЦМ ИОС (трубопроводы)
ПР 40 70 13 |  |  | Наружный диаметр |  | OuterDiameter | ЦМ ИОС (трубопроводы)
ПР 40 70 14 |  |  | Внутренний диаметр |  | InnerDiameter | ЦМ ИОС (трубопроводы)
ПР 40 70 15 |  |  | Код материала трубопровода |  | MaterialCode | ЦМ ИОС (трубопроводы)
ПР 40 70 16 |  |  | Наименование материала трубопровода |  | Material | ЦМ ИОС (трубопроводы)
ПР 40 70 17 |  |  | Толщина материала |  | Thickness | ЦМ ИОС (трубопроводы)
ПР 40 70 18 |  |  | Группа горючести материала |  | FlammableGroup | ЦМ ИОС (трубопроводы)
ПР 40 70 19 |  |  | Изоляция |  | Insulation | ЦМ ИОС (трубопроводы)
ПР 40 70 20 |  |  | Тип изоляции |  | InsulationType | ЦМ ИОС (трубопроводы)
ПР 40 75 |  | Параметры отопительных приборов
ПР 40 75 10 |  |  | Тип расположения |  | PlacementType | ЦМ ИОС (отопительные приборы)
ПР 40 75 12 |  |  | Общий вес |  | BodyMass | ЦМ ИОС (отопительные приборы)
ПР 40 75 13 |  |  | Удельная теплоемкость |  | ThermalMassHeatCapacity | ЦМ ИОС (отопительные приборы)
ПР 40 75 14 |  |  | Номинальная теплоотдача |  | OutputCapacity | ЦМ ИОС (отопительные приборы)
ПР 40 75 15 |  |  | Тип приборов |  | DeviceType | ЦМ ИОС (отопительные приборы)
ПР 40 75 16 |  |  | Код материала прибора |  | MaterialCode | ЦМ ИОС (отопительные приборы)
ПР 40 75 17 |  |  | Наименование материала прибора |  | Material | ЦМ ИОС (отопительные приборы)
ПР 40 75 18 |  |  | Группа горючести материала |  | FlammableGroup | ЦМ ИОС (отопительные приборы)
ПР 40 80 |  | Параметры распределительных устройств
ПР 40 80 10 |  |  | Мощность в нормальном режиме |  | RatedVoltage | ЦМ ИОС (РУ)
ПР 40 80 12 |  |  | Мощность в режиме тушения пожара |  | FireRatedVoltage | ЦМ ИОС (РУ)
ПР 40 80 13 |  |  | Класс защиты |  | IP_Code | ЦМ ИОС (РУ)
ПР 40 80 14 |  |  | Степень защиты от удара |  | IK_Code | ЦМ ИОС (РУ)
ПР 40 80 15 |  |  | Основной |  | IsMain | ЦМ ИОС (РУ)
ПР 40 80 16 |  |  | Уровень квалификации |  | IsSkilledOperator | ЦМ ИОС (РУ)
ПР 40 80 17 |  |  | Тип устройства |  | PredefinedType | ЦМ ИОС (РУ)
ПР 40 85 |  | Параметры светильников
ПР 40 85 10 |  |  | Потребляемая мощность |  | TotalWattage | ЦМ ИОС (светильники)
ПР 40 85 12 |  |  | Расположение |  | LightFixturePlacingType | ЦМ ИОС (светильники)
ПР 40 85 13 |  |  | Мощность в нормальном режиме |  | RatedVoltage | ЦМ ИОС (светильники)
ПР 40 85 14 |  |  | Мощность в режиме тушения пожара |  | FireRatedVoltage | ЦМ ИОС (светильники)
ПР 40 85 15 |  |  | Продолжительность автономной работы |  | BatteryLife | ЦМ ИОС (светильники)
ПР 40 85 16 |  |  | Признак заземления |  | HasProtectiveEarth | ЦМ ИОС (светильники)
ПР 40 85 17 |  |  | Класс защиты |  | IP_Code | ЦМ ИОС (светильники)
ПР 40 85 18 |  |  | Степень защиты от удара |  | IK_Code | ЦМ ИОС (светильники)
ПР 40 90 |  | Параметры кабеленесущих конструкций
ПР 40 90 10 |  |  | Погонный вес |  | WeightPerMeter | ЦМ ИОС (кабеленесущие конструкции)
ПР 40 90 12 |  |  | Материал перегородки |  | PartitionMaterial | ЦМ ИОС (кабеленесущие конструкции)
ПР 40 90 14 |  |  | Коррозийная защита |  | CorrosionProtection | ЦМ ИОС (кабеленесущие конструкции)
ПР 50 | Параметры материалов
ПР 50 10 |  | Общие
ПР 50 10 10 |  |  | Код слоя материала |  | Material | ЦМ (строительный элемент)
ПР 50 10 12 |  |  | Наименование слоя материала |  | Name | ЦМ (строительный элемент)
ПР 50 10 14 |  |  | Описание |  | Description | ЦМ (строительный элемент)
ПР 50 10 15 |  |  | Толщина слоя |  | LayerThickness | ЦМ (строительный элемент)
ПР 50 10 16 |  |  | Вентилируемая воздушная прослойка |  | isVentilated | ЦМ (строительный элемент)
ПР 50 10 17 |  |  | Назначение материала |  | Category | ЦМ (строительный элемент)
ПР 50 10 18 |  |  | Признак горючести |  | Combustible | ЦМ (навесные фасады, полы, отделка)
ПР 50 15 |  | Пожарная безопасность
ПР 50 15 10 |  |  | Материалы ограждающих конструкций
ПР 50 15 10 10 |  |  |  | Группа горючести |  | ИМ раздел ИОС
ПР 50 15 10 12 |  |  |  | Воспламеняемость |  | ИМ раздел ИОС
ПР 50 15 10 13 |  |  |  | Дымообразование |  | ИМ раздел ИОС
ПР 50 15 10 14 |  |  |  | Токсичность |  | ИМ раздел ИОС
ПР 50 15 10 15 |  |  |  | Распространение пламени |  | ИМ раздел ИОС
ПР 50 20 |  | Параметры стали
ПР 50 20 10 |  |  | Марка стали |  | SteelGrade | ЦМ (стальные конструктивные элементы)
ПР 50 25 |  | Параметры бетона
ПР 50 25 10 |  |  | Марка В |  | ConcreteGrade | ЦМ (конструктивные элементы из бетона, железобетона)
ПР 50 25 12 |  |  | Водонепроницаемость W |  | WaterResist | ЦМ (конструктивные элементы из бетона, железобетона)
ПР 50 25 13 |  |  | Морозостойкость F |  | FreezeDurability | ЦМ (конструктивные элементы из бетона, железобетона)
ПР 50 25 14 |  |  | Плотность бетона |  | ConcreteDensity | ЦМ (конструктивные элементы из бетона, железобетона)
ПР 50 25 15 |  |  | Обозначение |  | ConcreteGost | ЦМ (конструктивные элементы из бетона, железобетона)
ПР 50 25 16 |  |  | Вяжущее бетона |  |  | ИМ раздел ИОС
ПР 50 25 17 |  |  | Заполнитель |  |  | ИМ раздел ИОС
ПР 50 25 18 |  |  | Класс плотности |  |  | ИМ раздел ИОС
ПР 50 30 |  | Акустика
ПР 50 30 10 |  |  | Звукоизоляция
ПР 50 30 10 10 |  |  |  | Индекс изоляции воздушного шума | AcousticRating_Rw | ЦМ (ограждающие конструкции (перекрытия, стены, перегородки, окна и двери))
ПР 50 30 10 20 |  |  |  | Индекс приведенного уровня ударного шума | Lnw | ЦМ (перекрытия)
ПР 50 30 10 30 |  |  |  | Изоляция внешнего шума от потока транспорта | AcousticRating_RАтран | ЦМ (окна и остекления)
ПР 60 | Параметры помещений, пространств и зон
ПР 60 10 |  | Общие
ПР 60 10 10 |  |  | Секция |  | Section | ЦМ (помещение, зона, строительный элемент)
ПР 60 10 12 |  |  | Код назначения |  | UsingCode | ЦМ (помещение, зона, строительный элемент)
ПР 60 10 14 |  |  | Назначение |  | Using | Помещение, зона, пространство шахты лифта
ПР 60 15 |  | Параметры помещений и пространств
ПР 60 15 10 |  |  | Идентификация
ПР 60 15 10 10 |  |  |  | Имя помещения | Name | ЦМ (помещение)
ПР 60 15 10 12 |  |  |  | Код помещения | SpaceCode | ЦМ (помещение)
ПР 60 15 10 14 |  |  |  | Описание помещения | LongName | ЦМ (помещение)
ПР 60 15 10 15 |  |  |  | Номер помещения | SpaceNumber | ЦМ (помещение)
ПР 60 15 10 16 |  |  |  | Номер квартиры | FlatNumber | ЦМ (помещения квартиры)
ПР 60 15 10 17 |  |  |  | Тип квартиры | FlatType | ЦМ (помещения квартиры)
ПР 60 15 10 18 |  |  |  | Количество комнат квартиры | NumRoom | ЦМ (помещения квартиры)
ПР 60 15 10 19 |  |  |  | Тип помещения | SpaceType | ЦМ (помещение)
ПР 60 15 10 20 |  |  |  | Многосветное помещение | Atrium | ЦМ (помещение)
ПР 60 15 10 21 |  |  |  | Мокрое | Wet | ЦМ (помещение)
ПР 60 15 10 22 |  |  |  | Полезная площадь | S_useful | ЦМ (помещение)
ПР 60 15 10 23 |  |  |  | Расчетная площадь | S_calc | ЦМ (помещение)
ПР 60 15 10 24 |  |  |  | Категория по взрывоопасной и пожарной опасности | FireRiskFactor | ЦМ (помещение производственного и складского назначения)
ПР 60 15 10 25 |  |  |  | Номер пожарного отсека | Fire_zone | ЦМ (помещение)
ПР 60 15 15 |  |  | Параметры отделки помещений
ПР 60 15 15 10 |  |  |  | Покрытие пола | FloorCovering | ЦМ (помещение)
ПР 60 15 15 12 |  |  |  | Толщина покрытия пола | FloorCoveringThickness | ЦМ (помещение)
ПР 60 15 15 14 |  |  |  | Отделка стен | WallCovering | ЦМ (помещение)
ПР 60 15 15 15 |  |  |  | Толщина отделки стен | WallCoveringThickness | ЦМ (помещение)
ПР 60 15 15 16 |  |  |  | Отделка потолка | CeilingCovering | ЦМ (помещение)
ПР 60 15 15 17 |  |  |  | Толщина отделки потолка | CeilingCoveringThickness | ЦМ (помещение)
ПР 60 15 20 |  |  | Параметры помещений для расчета систем
ПР 60 15 20 10 |  |  |  | Расчетное количество людей с постоянным пребыванием | Сapacity_const | ЦМ (для общественных помещений)
ПР 60 15 20 12 |  |  |  | Расчетное количество людей с временным пребыванием | Сapacity_temp | ЦМ (для общественных помещений)
ПР 60 15 20 14 |  |  |  | Расчетное количество мест для инвалидов | Сapacity_MGN | ЦМ (для актовых залов в учебно-воспитательных учреждениях)
ПР 60 15 20 15 |  |  |  | Зона безопасности МГН | Safety_MGN | ЦМ (помещение)
ПР 60 15 20 16 |  |  |  | Дымоудаление | SmokeNuisance | ЦМ (помещение)
ПР 60 15 20 17 |  |  |  | Подпор воздуха | AirPressurization | ЦМ (помещение)
ПР 60 15 20 18 |  |  |  | Температура воздуха |  | ИМ раздел ИОС
ПР 60 15 20 19 |  |  |  | Тип отопительного прибора по способу отдачи теплоты |  | ИМ раздел ИОС
ПР 60 15 20 20 |  |  |  | Тип отопительного прибора по материалу, из которого изготовлен отопительный прибор |  | ИМ раздел ИОС
ПР 60 15 20 21 |  |  |  | Расход приточного воздуха |  | ИМ раздел ИОС
ПР 60 15 20 22 |  |  |  | Расход вытяжного воздуха |  | ИМ раздел ИОС
ПР 60 15 20 23 |  |  |  | Обозначение приточной вентиляции |  | ИМ раздел ИОС
ПР 60 15 20 24 |  |  |  | Обозначение вытяжной вентиляции |  | ИМ раздел ИОС
ПР 60 15 20 25 |  |  |  | Обозначение системы кондиционирования |  | ИМ раздел ИОС
ПР 60 15 30 |  |  | Параметры медицинских помещений
ПР 60 15 30 10 |  |  |  | Площадь на одну койку |  | ИМ
ПР 60 15 30 20 |  |  |  | Чистое | Clear | ЦМ (помещение)
ПР 60 20 |  | Параметры зон
ПР 60 20 10 |  |  | Идентификация
ПР 60 20 10 10 |  |  |  | Код зоны | ZoneCode | ЦМ (зона)
ПР 60 20 10 12 |  |  |  | Имя зоны | Name | ЦМ (зона)
ПР 60 20 10 14 |  |  |  | Описание зоны | LongName | ЦМ (зона)
ПР 60 20 10 15 |  |  |  | Номер зоны | ZoneN | ЦМ (зона)
ПР 60 20 20 |  |  | Функциональные параметры
ПР 60 20 20 10 |  |  |  | Тип зоны | МСК_Тип зоны | ЦМ (зона)
ПР 60 20 20 12 |  |  |  | Назначение зоны | Using | ЦМ (зона)
ПР 60 20 30 |  |  | Пожарная безопасность
ПР 60 20 30 10 |  |  |  | Степень огнестойкости пожарного отсека | FireResistance | ЦМ (пожарный отсек)

## 13. Виды работ
Классификатор "Виды работ"
Код МССК | Категория видов работ МССК | Подкатегория видов работ МССК | Вид работ МССК | Синхр. с ТСН-2001 | Объект применения (МССК Элементы) | Метод изготовления
ВР 10 | Монолитное и каменное строительство
ВР 10 05 |  | Устройство опалубки подземной и цокольной частей
ВР 10 05 01 |  |  | Устройство опалубки (снизу) и поддерживающих ее конструкций для высоких ростверков | 3.6-3-1 | Ростверк | на площадке
ВР 10 05 02 |  |  | Монтаж опалубки монолитных железобетонных конструкций стен инженерных сооружений (подземных пешеходных переходов и коллекторов) | 3.6-66-1 | Стена | на площадке
ВР 10 05 03 |  |  | Монтаж опалубки монолитных железобетонных конструкций колонн инженерных сооружений (подземных пешеходных переходов и коллекторов) | 3.6-66-2 | Колонна | на площадке
ВР 10 05 04 |  |  | Монтаж опалубки монолитных железобетонных конструкций перекрытий инженерных сооружений (подземных пешеходных переходов и коллекторов) | 3.6-66-3 | Перекрытие | на площадке
ВР 10 05 05 |  |  | Демонтаж опалубки монолитных железобетонных конструкций стен инженерных сооружений (подземных пешеходных переходов и коллекторов) | 3.6-67-1 | Стена | на площадке
ВР 10 05 06 |  |  | Демонтаж опалубки монолитных железобетонных конструкций колонн инженерных сооружений (подземных пешеходных переходов и коллекторов) | 3.6-67-2 | Колонна | на площадке
ВР 10 05 07 |  |  | Демонтаж опалубки монолитных железобетонных конструкций перекрытий инженерных сооружений (подземных пешеходных переходов и коллекторов) | 3.6-67-3 | Перекрытие | на площадке
ВР 10 05 08 |  |  | Монтаж опалубки монолитных железобетонных конструкций фундаментов ленточных и низкорасположенных ростверков | 3.6-70-1 | Фундамент ленточный Ростверк | на площадке
ВР 10 05 09 |  |  | Монтаж опалубки монолитных железобетонных конструкций фундаментов ленточных с подколонниками | 3.6-70-2 | Фундамент ленточный | на площадке
ВР 10 05 10 |  |  | Монтаж опалубки монолитных железобетонных конструкций фундаментных плит | 3.6-70-3 | Фундаментная плита | на площадке
ВР 10 05 11 |  |  | Монтаж опалубки монолитных железобетонных конструкций фундаментных плит с подколонниками | 3.6-70-4 | Фундаментная плита | на площадке
ВР 10 05 12 |  |  | Монтаж опалубки монолитных железобетонных конструкций фундаментов столбчатых с подколонниками | 3.6-70-5 | Фундамент столбчатый | на площадке
ВР 10 05 13 |  |  | Демонтаж опалубки монолитных железобетонных конструкций фундаментов ленточных и низкорасположенных ростверков | 3.6-71-1 | Фундамент ленточный Ростверк | на площадке
ВР 10 05 14 |  |  | Демонтаж опалубки монолитных железобетонных конструкций фундаментов ленточных с подколонниками | 3.6-71-2 | Фундамент ленточный | на площадке
ВР 10 05 15 |  |  | Демонтаж опалубки монолитных железобетонных конструкций фундаментных плит | 3.6-71-3 | Фундаментная плита | на площадке
ВР 10 05 16 |  |  | Демонтаж опалубки монолитных железобетонных конструкций фундаментных плит с подколонниками | 3.6-71-4 | Фундаментная плита | на площадке
ВР 10 05 17 |  |  | Демонтаж опалубки монолитных железобетонных конструкций фундаментов столбчатых с подколонниками | 3.6-71-5 | Фундамент столбчатый | на площадке
ВР 10 05 18 |  |  | Монтаж опалубки монолитных железобетонных конструкций стен подземной и цокольной частей здания | 3.6-74-1 | Стена | на площадке
ВР 10 05 19 |  |  | Монтаж опалубки монолитных железобетонных конструкций колонн подземной и цокольной частей здания | 3.6-74-2 3.6-74-3 | Колонна | на площадке
ВР 10 05 20 |  |  | Монтаж опалубки монолитных железобетонных конструкций перекрытия подземной и цокольной частей здания | 3.6-74-4 | Перекрытие | на площадке
ВР 10 05 21 |  |  | Монтаж опалубки монолитных железобетонных конструкций лестничных маршей подземной и цокольной частей здания | 3.6-74-5 | Лестничный марш | на площадке
ВР 10 05 22 |  |  | Демонтаж опалубки монолитных железобетонных конструкций стен подземной и цокольной частей здания | 3.6-75-1 | Стена | на площадке
ВР 10 05 23 |  |  | Демонтаж опалубки монолитных железобетонных конструкций колонн подземной и цокольной частей здания | 3.6-75-2 3.6-75-3 | Колонна | на площадке
ВР 10 05 24 |  |  | Демонтаж опалубки монолитных железобетонных конструкций перекрытий подземной и цокольной частей здания | 3.6-75-4 | Перекрытие | на площадке
ВР 10 05 25 |  |  | Демонтаж опалубки монолитных железобетонных конструкций лестничных маршей подземной и цокольной частей здания | 3.6-75-5 | Лестничный марш | на площадке
ВР 10 10 |  | Армирование подземной и цокольной частей
ВР 10 10 01 |  |  | Установка стальных конструкций, остающихся в теле бетона | 3.6-6-6 | Стальная конструкция | на площадке
ВР 10 10 02 |  |  | Установка закладных деталей | 3.6-6-7 3.6-6-8 3.6-6-9 | Закладная деталь | на площадке
ВР 10 10 03 |  |  | Армирование подстилающих слоев и набетонок | 3.6-6-10 | Арматурный стержень Арматурная сетка Арматурный каркас | на площадке
ВР 10 10 04 |  |  | Сварка арматуры ванным способом | 3.6-7-1 3.6-7-2 3.6-7-3 | Арматурный стержень Арматурная сетка Арматурный каркас | на площадке
ВР 10 10 05 |  |  | Установка стержневой стеклокомпозитной арматуры в опалубку монолитной железобетонной обоймы трубы водостока | 3.6-40-1 3.6-40-2 3.6-40-3 | Арматурный стержень | на площадке
ВР 10 10 06 |  |  | Раскладка и вязка стеклокомпозитной арматуры отдельными стержнями при армировании фундаментных плит | 3.6-40-4 3.6-40-5 3.6-40-6 | Арматурный стержень | на площадке
ВР 10 10 07 |  |  | Изготовление пространственного каркаса из отдельных стержней стеклокомпозитной арматуры | 3.6-40-7 | Арматурный каркас | на площадке
ВР 10 10 08 |  |  | Установка арматурных изделий, каркасов и сеток в опалубку монолитных железобетонных конструкций стен инженерных сооружений (подземных пешеходных переходов и коллекторов) | 3.6-68-1 | Арматурный стержень Арматурная сетка Арматурный каркас | на площадке
ВР 10 10 09 |  |  | Установка арматурных изделий, каркасов и сеток в опалубку монолитных железобетонных конструкций перекрытий инженерных сооружений (подземных пешеходных переходов и коллекторов) | 3.6-68-2 | Арматурный стержень Арматурная сетка Арматурный каркас | на площадке
ВР 10 10 10 |  |  | Установка арматурных изделий, отдельных стержней в опалубку монолитных железобетонных конструкций стен инженерных сооружений (подземных пешеходных переходов и коллекторов) | 3.6-68-3 | Арматурный стержень Арматурная сетка Арматурный каркас | на площадке
ВР 10 10 11 |  |  | Установка арматурных изделий, отдельных стержней в опалубку монолитных железобетонных конструкций колонн инженерных сооружений (подземных пешеходных переходов и коллекторов) | 3.6-68-4 | Арматурный стержень Арматурная сетка Арматурный каркас | на площадке
ВР 10 10 12 |  |  | Установка арматурных изделий, отдельных стержней в опалубку монолитных железобетонных конструкций перекрытий инженерных сооружений (подземных пешеходных переходов и коллекторов) | 3.6-68-5 | Арматурный стержень Арматурная сетка Арматурный каркас | на площадке
ВР 10 10 13 |  |  | Установка закладных деталей монолитных железобетонных конструкций инженерных сооружений (подземных пешеходных переходов и коллекторов) | 3.6-68-6 | Закладная деталь | на площадке
ВР 10 10 14 |  |  | Установка арматурных изделий, каркасов и сеток в опалубку фундаментов | 3.6-72-1 | Арматурный стержень Арматурная сетка Арматурный каркас | на площадке
ВР 10 10 15 |  |  | Установка арматурных изделий, отдельных стержней в опалубку ленточных фундаментов | 3.6-72-2 | Арматурный стержень Арматурная сетка Арматурный каркас | на площадке
ВР 10 10 16 |  |  | Установка арматурных изделий, отдельных стержней в опалубку массивов, отдельных фундаментов и плит | 3.6-72-3 | Арматурный стержень Арматурная сетка Арматурный каркас | на площадке
ВР 10 10 17 |  |  | Установка закладных деталей фундаментов | 3.6-72-4 | Закладная деталь | на площадке
ВР 10 10 18 |  |  | Установка арматурных изделий, каркасов и сеток в опалубку монолитных железобетонных конструкций стен подземной и цокольной частей здания | 3.6-76-1 | Арматурный стержень Арматурная сетка Арматурный каркас | на площадке
ВР 10 10 19 |  |  | Установка арматурных изделий, каркасов и сеток в опалубку монолитных железобетонных конструкций перекрытий подземной и цокольной частей здания | 3.6-76-2 | Арматурный стержень Арматурная сетка Арматурный каркас | на площадке
ВР 10 10 20 |  |  | Установка арматурных изделий, отдельных стержней в опалубку монолитных железобетонных конструкций стен подземной и цокольной частей здания | 3.6-76-3 | Арматурный стержень Арматурная сетка Арматурный каркас | на площадке
ВР 10 10 21 |  |  | Установка арматурных изделий, отдельных стержней в опалубку монолитных железобетонных конструкций колонн подземной и цокольной частей здания | 3.6-76-4 | Арматурный стержень Арматурная сетка Арматурный каркас | на площадке
ВР 10 10 22 |  |  | Установка арматурных изделий, отдельных стержней в опалубку монолитных железобетонных конструкций перекрытий подземной и цокольной частей здания | 3.6-76-5 | Арматурный стержень Арматурная сетка Арматурный каркас | на площадке
ВР 10 10 23 |  |  | Установка арматурных изделий, отдельных стержней в опалубку монолитных железобетонных конструкций лестничных маршей подземной и цокольной частей здания | 3.6-76-6 | Арматурный стержень Арматурная сетка Арматурный каркас | на площадке
ВР 10 10 24 |  |  | Установка закладных деталей монолитных железобетонных конструкций подземной и цокольной частей здания | 3.6-76-7 | Закладная деталь | на площадке
ВР 10 15 |  | Устройство отдельных элементов конструкций подземной и цокольной частей
ВР 10 15 01 |  |  | Устройство монолитной железобетонной обвязочной балки по ограждающим конструкциям котлована | 3.6-109-1 | Балка | на площадке
ВР 10 15 02 |  |  | Устройство бетонной подготовки | 3.6-1-1 | Фундаментное основание | на площадке
ВР 10 15 03 |  |  | Устройство бетонных и железобетонных фундаментов общего назначения под колонны | 3.6-1-2 3.6-1-3 3.6-1-4 3.6-1-5 3.6-1-6 3.6-1-7 3.6-1-8 3.6-1-9 | Фундамент общего назначения | на площадке
ВР 10 15 04 |  |  | Устройство фундаментов железобетонных общего назначения с подколонниками | 3.6-1-10 3.6-1-11 3.6-1-12 | Фундамент общего назначения | на площадке
ВР 10 15 05 |  |  | Устройство фундаментов-столбов бетонных | 3.6-1-13 | Фундамент столбчатый | на площадке
ВР 10 15 06 |  |  | Устройство фундаментных плит | 3.6-1-14 3.6-1-15 3.6-1-16 3.6-1-17 3.6-1-18 | Фундаментная плита | на площадке
ВР 10 15 07 |  |  | Устройство фундаментов ленточных бетонных | 3.6-1-19 | Фундамент ленточный | на площадке
ВР 10 15 08 |  |  | Устройство фундаментов ленточных железобетонных | 3.6-1-20 3.6-1-21 | Фундамент ленточный | на площадке
ВР 10 15 09 |  |  | Устройство фундаментов общего назначения под оборудование | 3.6-2-1 3.6-2-2 3.6-2-3 3.6-2-4 3.6-2-5 3.6-2-6 | Фундамент общего назначения | на площадке
ВР 10 15 10 |  |  | Устройство стен подвалов бетонных и железобетонных | 3.6-8-1 3.6-8-2 3.6-8-3 3.6-8-4 3.6-8-5 3.6-8-6 3.6-8-7 3.6-8-8 3.6-8-9 3.6-8-10 3.6-8-11 3.6-8-12 | Стена | на площадке
ВР 10 15 11 |  |  | Устройство железобетонных балок фундаментных | 3.6-12-1 | Балка фундаментная | на площадке
ВР 10 15 12 |  |  | Устройство засыпки фундаментных балок | 3.6-14-2 | Балка фундаментная | на площадке
ВР 10 15 13 |  |  | Бетонирование по схеме "кран-бадья" монолитных железобетонных конструкций фундаментов ленточных и низкорасположенных ростверков | 3.6-73-1 3.6-73-2 | Фундамент ленточный Ростверк | на площадке
ВР 10 15 14 |  |  | Бетонирование по схеме "кран-бадья" монолитных железобетонных конструкций фундаментов столбчатых с подколонниками и подколонников | 3.6-73-3 | Фундамент столбчатый Подколонник | на площадке
ВР 10 15 15 |  |  | Бетонирование автобетононасосом монолитных железобетонных конструкций фундаментов ленточных и низкорасположенных ростверков | 3.6-73-4 3.6-73-5 | Фундамент ленточный Ростверк | на площадке
ВР 10 15 16 |  |  | Бетонирование автобетононасосом монолитных железобетонных конструкций фундаментных плит | 3.6-73-6 | Фундаментная плита | на площадке
ВР 10 15 17 |  |  | Бетонирование по схеме "кран-бадья" монолитных железобетонных конструкций стен подземной и цокольной частей здания | 3.6-77-1 3.6-77-2 3.6-77-3 3.6-77-4 3.6-77-5 | Стена | на площадке
ВР 10 15 18 |  |  | Бетонирование по схеме "кран-бадья" монолитных железобетонных конструкций колонн подземной и цокольной частей здания | 3.6-77-6 3.6-77-7 3.6-77-8 | Колонна | на площадке
ВР 10 15 19 |  |  | Бетонирование по схеме "кран-бадья" монолитных железобетонных конструкций перекрытий подземной и цокольной частей здания | 3.6-77-9 3.6-77-10 3.6-77-11 | Перекрытие | на площадке
ВР 10 15 20 |  |  | Бетонирование по схеме "кран-бадья" монолитных железобетонных конструкций лестничных маршей подземной и цокольной частей здания | 3.6-77-12 | Лестничный марш | на площадке
ВР 10 15 21 |  |  | Бетонирование по схеме "кран-бадья" монолитных железобетонных конструкций лестничных площадок подземной и цокольной частей здания | 3.6-77-13 | Лестничная площадка | на площадке
ВР 10 15 22 |  |  | Устройство песчаного основания под фундаменты | 3.8-1-1 | Фундаментное основание | на площадке
ВР 10 15 23 |  |  | Устройство щебеночного основания под фундаменты | 3.8-1-2 | Фундаментное основание | на площадке
ВР 10 15 24 |  |  | Устройство гравийного основания под фундаменты | 3.8-1-3 | Фундаментное основание | на площадке
ВР 10 20 |  | Прочие работы по устройству подземной и цокольной частей
ВР 10 20 01 |  |  | Дополнительные затраты на устройство колодцев для анкерных болтов | 3.6-2-7 | Углубление в плите
ВР 10 20 02 |  |  | Дополнительные затраты на устройство сложных фундаментов | 3.6-2-8 | Фундамент ленточный Фундамент столбчатый Фундаментная плита Фундамент общего назначения Фундаментная балка Фундаментный блок | на площадке
ВР 10 20 03 |  |  | Устройство швов деформационных | 3.6-100-1 3.6-100-2 3.6-100-3 3.6-100-4 | Шов деформационный | все
ВР 10 20 04 |  |  | Устройство подливки | 3.6-4-1 3.6-4-2 | Подливка фундамента | все
ВР 10 20 05 |  |  | Укладка бетона по перекрытиям | 3.6-5-1 3.6-5-2 | Перекрытие | все
ВР 10 20 06 |  |  | Установка анкерных болтов | 3.6-6-1 3.6-6-2 3.6-6-3 3.6-6-4 3.6-6-5 | Болт анкерный
ВР 10 20 07 |  |  | Устройство прослойки из раствора под подошвы фундаментов | 3.7-2-1 | Прослойка из раствора | все
ВР 10 20 08 |  |  | Установка поручней из коррозионностойкой стали на лестничных маршах | 3.7-90-1 | Поручень | готовое изделие
ВР 10 25 |  | Устройство инженерных сооружений
ВР 10 25 01 |  |  | Бетонирование по схеме "кран-бадья" монолитных железобетонных конструкций стен инженерных сооружений (подземных пешеходных переходов и коллекторов) | 3.6-69-1 3.6-69-2 3.6-69-3 3.6-69-4 3.6-69-5 | Стена | на площадке
ВР 10 25 02 |  |  | Бетонирование по схеме "кран-бадья" монолитных железобетонных конструкций колонн инженерных сооружений (подземных пешеходных переходов и коллекторов) | 3.6-69-6 3.6-69-7 3.6-69-8 | Колонна | на площадке
ВР 10 25 03 |  |  | Бетонирование по схеме "кран-бадья" монолитных железобетонных конструкций перекрытий инженерных сооружений (подземных пешеходных переходов и коллекторов) | 3.6-69-9 | Перекрытие | на площадке
ВР 10 30 |  | Гидроизоляция подземной и цокольной частей
ВР 10 30 01 |  |  | Горизонтальная цементная гидроизоляция стен, фундаментов с жидким стеклом | 3.8-2-1 | Стена | Все
ВР 10 30 02 |  |  | Оклеечная горизонтальная гидроизоляция стен, фундаментов | 3.8-2-2 3.8-2-3 | Стена | Все
ВР 10 30 03 |  |  | Обмазочная боковая гидроизоляция стен, фундаментов цементная с жидким стеклом | 3.8-2-4 | Стена | Все
ВР 10 30 04 |  |  | Гидроизоляция стен, фундаментов боковая оклеечная по выравненной поверхности бутовой кладки, кирпичу и бетону в 2 слоя | 3.8-2-5 | Стена | Все
ВР 10 30 05 |  |  | Гидроизоляция стен, фундаментов боковая оклеечная по выравненной поверхности бутовой кладки, кирпичу и бетону на каждый слой сверх 2-х добавлять | 3.8-2-6 | Стена | Все
ВР 10 30 06 |  |  | Гидроизоляция стен, фундаментов боковая обмазочная битумная в 2 слоя по выравненной поверхности бутовой кладки, кирпичу, бетону | 3.8-2-7 | Стена | Все
ВР 10 30 07 |  |  | Устройство гидроизоляции стен, фундаментов с применением гидроизоляционных битумно-полимерных СБС-модифицированных материалов в один слой. Укладка бандажной ленты при устройстве горизонтальной изоляции фундамента | 3.8-2-8 | Стена | Все
ВР 10 30 08 |  |  | Устройство гидроизоляции стен, фундаментов с применением рулонных гидроизоляционных битумно-полимерных СБС-модифицированных материалов в один слой, устройство горизонтальной изоляции методом свободной укладки | 3.8-2-9 | Стена | Все
ВР 10 30 09 |  |  | Устройство гидроизоляции стен, фундаментов с применением рулонных гидроизоляционных битумно-полимерных СБС-модифицированных материалов в один слой, устройство горизонтальной изоляции методом наплавления | 3.8-2-10 | Стена | Все
ВР 10 30 10 |  |  | Устройство гидроизоляции стен, фундаментов с применением рулонных гидроизоляционных битумно-полимерных СБС-модифицированных материалов в один слой, устройство боковой изоляции методом наплавления | 3.8-2-11 | Стена | Все
ВР 10 30 11 |  |  | Устройство гидроизоляции стен, фундаментов с применением битумно-полимерных СБС-модифицированных материалов в один слой, устройство боковой изоляции методом механического крепления | 3.8-2-12 | Стена | Все
ВР 10 30 12 |  |  | Устройство гидроизоляции стен, фундаментов с применением рулонных гидроизоляционных битумно-полимерных СБС-модифицированных материалов в один слой, установка прижимной планки | 3.8-2-13 | Стена | Все
ВР 10 30 13 |  |  | Гидроизоляция поверхностей из подвижно-пластичного материала "Глимс-Водоstop" толщиной слоя 2 мм | 3.8-41-1 | Все сборные и монолитные жб конструкции | Все
ВР 10 30 14 |  |  | Гидроизоляция бетонных и оштукатуренных поверхностей с применением сухой смеси "Пенетрон" | 3.8-43-1 | Все монолитные жб конструкции | на площадке
ВР 10 30 15 |  |  | Гидроизоляция швов, стыков, сопряжений бетонных и железобетонных конструкций с применением сухой смеси "Пенекрит" | 3.8-44-1 | Все сборные и монолитные жб конструкции | Все
ВР 10 30 16 |  |  | Боковая изоляция стен, фундаментов глиной | 3.8-46-1 | Стена | Все
ВР 10 30 17 |  |  | Устройство систем дренажа типа "Дельта", защитная система дренажа полов | 3.8-47-1 | Пол | Все
ВР 10 30 18 |  |  | Устройство систем дренажа типа "Дельта", вертикальная, наружная дренажная система со слоем геотекстиля | 3.8-47-2 | Стена | Все
ВР 10 30 19 |  |  | Устройство систем дренажа типа "Дельта", вентилирующая, водоотводящая система дренажа стен | 3.8-47-3 | Стена | Все
ВР 10 35 |  | Устройство опалубки надземной части
ВР 10 35 01 |  |  | Монтаж опалубки монолитных железобетонных конструкций стен надземной части зданий | 3.6-78-1 3.6-82-1 3.6-86-1 3.6-90-1 3.6-94-1 | Стена | на площадке
ВР 10 35 02 |  |  | Монтаж опалубки монолитных железобетонных конструкций колонн | 3.6-78-2 3.6-78-3 3.6-82-2 3.6-82-3 3.6-86-2 3.6-86-3 3.6-90-2 3.6-90-3 3.6-94-2 3.6-94-3 | Колонна | на площадке
ВР 10 35 03 |  |  | Монтаж опалубки монолитных железобетонных конструкций перекрытия | 3.6-78-4 3.6-82-4 3.6-86-4 3.6-90-4 3.6-94-4 | Перекрытие | на площадке
ВР 10 35 04 |  |  | Монтаж опалубки монолитных железобетонных конструкций лестничных маршей | 3.6-78-5 3.6-82-5 3.6-86-5 3.6-90-5 3.6-94-5 | Лестничный марш | на площадке
ВР 10 35 05 |  |  | Демонтаж опалубки монолитных железобетонных конструкций стен | 3.6-79-1 3.6-83-1 3.6-87-1 3.6-91-1 3.6-95-1 | Стена | на площадке
ВР 10 35 06 |  |  | Демонтаж опалубки монолитных железобетонных конструкций колонн | 3.6-79-2 3.6-79-3 3.6-83-2 3.6-83-3 3.6-87-2 3.6-87-3 3.6-91-2 3.6-91-3 3.6-95-2 3.6-95-3 | Колонна | на площадке
ВР 10 35 07 |  |  | Демонтаж опалубки монолитных железобетонных конструкций перекрытий | 3.6-79-4 3.6-83-4 3.6-87-4 3.6-91-4 3.6-95-4 | Перекрытие | на площадке
ВР 10 35 08 |  |  | Демонтаж опалубки монолитных железобетонных конструкций лестничных маршей | 3.6-79-5 3.6-83-5 3.6-87-5 3.6-91-5 3.6-95-5 | Лестничный марш | на площадке
ВР 10 35 09 |  |  | Монтаж несъемной опалубки сталебетонных перекрытий из стального профилированного настила | 3.6-104-1 3.6-104-2 | Перекрытие | на площадке
ВР 10 35 10 |  |  | Крепление профилированного настила к стальным прогонам анкерами | 3.6-104-3 | Перекрытие | на площадке
ВР 10 35 11 |  |  | Добавляется при устройстве сталебетонных перекрытий при пролетах, превышающих значения, приведенные в технической части | 3.6-104-4 | Перекрытие | на площадке
ВР 10 35 12 |  |  | Монтаж элементов несъемной опалубки сборно-монолитных железобетонных конструкций стен строительной системы "Filigran" | 3.6-101-1 | Стена | на площадке
ВР 10 35 13 |  |  | Монтаж элементов несъемной опалубки сборно-монолитных железобетонных конструкций перекрытий строительной системы "Filigran" | 3.6-101-2 | Перекрытие | на площадке
ВР 10 35 14 |  |  | Устройство балочно-ригельной крупнощитовой опалубки с изготовлением опалубочных щитов в построечных условиях, стен | 3.6-107-1 | Стена | на площадке
ВР 10 35 15 |  |  | Устройство балочно-ригельной крупнощитовой опалубки с изготовлением опалубочных щитов в построечных условиях, колонн | 3.6-107-2 3.6-107-3 | Колонна | на площадке
ВР 10 35 16 |  |  | Демонтаж балочно-ригельной крупнощитовой опалубки с изготовлением опалубочных щитов в построечных условиях, стен | 3.6-108-1 | Стена | на площадке
ВР 10 35 17 |  |  | Демонтаж балочно-ригельной крупнощитовой опалубки с изготовлением опалубочных щитов в построечных условиях, колонн | 3.6-108-2 3.6-108-3 | Колонна | на площадке
ВР 10 35 18 |  |  | Монтаж разборно-переставной опалубки перекрытий | 3.6-116-1 | Перекрытие | на площадке
ВР 10 35 19 |  |  | Монтаж индустриальной крупнощитовой опалубки стен | 3.6-116-2 | Стена | на площадке
ВР 10 35 20 |  |  | Монтаж индустриальной крупнощитовой опалубки колонн | 3.6-116-3 | Колонна | на площадке
ВР 10 35 21 |  |  | Демонтаж разборно-переставной опалубки перекрытий | 3.6-117-1 | Перекрытие | на площадке
ВР 10 35 22 |  |  | Демонтаж индустриальной крупнощитовой опалубки стен | 3.6-117-2 | Стена | на площадке
ВР 10 35 23 |  |  | Демонтаж индустриальной крупнощитовой опалубки колонн | 3.6-117-3 | Колонна | на площадке
ВР 10 35 24 |  |  | Перемещение самоподъемной опалубки на один монтажный горизонт с помощью гидравлической системы подъема | 3.6-119-1 | Стена Перегородка Перекрытие Парапет Отбойник Элементы конструкций Лестницы и пандусы | на площадке
ВР 10 35 25 |  |  | Монтаж крупнощитовой балочно-ригельной опалубки стен ядра жесткости здания из готовых щитов с помощью гидравлической системы подъема | 3.6-119-2 | Стена | на площадке
ВР 10 35 26 |  |  | Демонтаж крупнощитовой балочно-ригельной опалубки стен ядра жесткости здания из готовых щитов с помощью гидравлической системы подъема | 3.6-119-3 | Стена | на площадке
ВР 10 40 |  | Армирование надземной части
ВР 10 40 01 |  |  | Установка арматурных изделий, каркасов и сеток в опалубку монолитных железобетонных конструкций стен | 3.6-80-1 3.6-84-1 3.6-88-1 3.6-92-1 3.6-96-1 | Арматурный стержень Арматурная сетка Арматурный каркас | на площадке
ВР 10 40 02 |  |  | Установка арматурных изделий, каркасов и сеток в опалубку монолитных железобетонных конструкций перекрытий | 3.6-80-2 3.6-84-2 3.6-88-2 3.6-92-2 3.6-96-2 | Арматурный стержень Арматурная сетка Арматурный каркас | на площадке
ВР 10 40 03 |  |  | Установка арматурных изделий, отдельных стержней в опалубку монолитных железобетонных конструкций стен | 3.6-80-3 3.6-84-3 3.6-88-3 3.6-92-3 3.6-96-3 | Арматурный стержень Арматурная сетка Арматурный каркас | на площадке
ВР 10 40 04 |  |  | Установка арматурных изделий, отдельных стержней в опалубку монолитных железобетонных конструкций колонн | 3.6-80-4 3.6-84-4 3.6-88-4 3.6-92-4 3.6-96-4 | Арматурный стержень Арматурная сетка Арматурный каркас | на площадке
ВР 10 40 05 |  |  | Установка арматурных изделий, отдельных стержней в опалубку монолитных железобетонных конструкций перекрытий | 3.6-80-5 3.6-84-5 3.6-88-5 3.6-92-5 3.6-96-5 | Арматурный стержень Арматурная сетка Арматурный каркас | на площадке
ВР 10 40 06 |  |  | Установка арматурных изделий, отдельных стержней в опалубку монолитных железобетонных конструкций лестничных маршей | 3.6-80-6 3.6-84-6 3.6-88-6 3.6-92-6 3.6-96-6 | Арматурный стержень Арматурная сетка Арматурный каркас | на площадке
ВР 10 40 07 |  |  | Установка закладных деталей монолитных железобетонных конструкций | 3.6-80-7 3.6-84-7 3.6-88-7 3.6-92-7 3.6-96-7 | Закладная деталь | на площадке
ВР 10 40 08 |  |  | Армирование отдельными стержнями монолитных железобетонных конструкций стен при возведении конструкций на высоте 105,5 м | 3.6-111-1 | Арматурный стержень | на площадке
ВР 10 40 09 |  |  | Армирование отдельными стержнями монолитных железобетонных конструкций перекрытий и лестничных площадок при возведении конструкций на высоте 105,5 м | 3.6-111-2 | Арматурный стержень | на площадке
ВР 10 40 10 |  |  | Установка арматурных каркасов монолитных железобетонных конструкций колонн при возведении конструкций на высоте 105,5 м | 3.6-111-3 | Арматурный каркас | на площадке
ВР 10 40 11 |  |  | Изготовление вручную арматурных пространственных каркасов в построечных условиях | 3.6-112-1 | Арматурный каркас | на площадке
ВР 10 40 12 |  |  | Армирование кладки стен и других конструкций | 3.8-8-1 | Арматурная сетка | на площадке
ВР 10 40 13 |  |  | Армирование кладки стен и других конструкций сеткой из базальтового волокна | 3.8-8-4 | Арматурная сетка | на площадке
ВР 10 45 |  | Устройство отдельных элементов конструкций надземной части
ВР 10 45 01 |  |  | Устройство железобетонных балок для перекрытий, подкрановых и обвязочных | 3.6-12-2 3.6-12-3 3.6-12-4 3.6-12-5 3.6-12-6 | Балка | на площадке
ВР 10 45 02 |  |  | Устройство железобетонных балок с жесткой арматурой | 3.6-12-7 3.6-12-8 | Балка | на площадке
ВР 10 45 03 |  |  | Устройство железобетонных перемычек | 3.6-12-9 | Перемычка | на площадке
ВР 10 45 04 |  |  | Устройство поясов | 3.6-13-1 3.6-13-2 | Балка | на площадке
ВР 10 45 05 |  |  | Устройство стен и перегородок бетонных, легкобетонных и железобетонных | 3.6-10-1 3.6-10-2 3.6-10-3 3.6-10-4 3.6-10-5 3.6-10-6 3.6-10-7 3.6-10-8 3.6-10-9 3.6-10-10 3.6-10-11 3.6-10-12 3.6-10-13 3.6-10-14 3.6-10-15 3.6-10-16 3.6-10-17 3.6-10-18 3.6-11-1 3.6-11-2 3.6-11-3 3.6-11-4 3.6-11-5 3.6-11-6 3.6-11-7 3.6-11-8 3.6-11-9 3.6-11-10 3.6-11-11 3.6-11-12 3.6-11-13 3.6-11-14 3.6-11-15 3.6-11-16 3.6-11-17 | Стена Перегородка | на площадке
ВР 10 45 06 |  |  | Устройство колонн бетонных | 3.6-9-1 3.6-9-2 3.6-9-3 | Колонна | на площадке
ВР 10 45 07 |  |  | Устройство колонн железобетонных | 3.6-9-4 3.6-9-5 3.6-9-6 3.6-9-7 3.6-9-8 3.6-9-9 3.6-9-10 3.6-9-11 3.6-9-12 3.6-9-13 3.6-9-14 | Колонна | на площадке
ВР 10 45 08 |  |  | Устройство колонн со стальными сердечниками | 3.6-9-15 3.6-9-16 3.6-9-17 3.6-9-18 3.6-9-19 3.6-9-20 3.6-9-21 3.6-9-22 | Колонна | на площадке
ВР 10 45 09 |  |  | Устройство перекрытий безбалочных | 3.6-15-1 3.6-15-2 3.6-15-3 3.6-15-4
ВР 10 45 10 |  |  | Устройство перекрытий ребристых | 3.6-15-5 3.6-15-6
ВР 10 45 11 |  |  | Устройство перекрытий по стальным балкам и монолитные участки при сборном железобетонном перекрытии | 3.6-15-7
ВР 10 45 12 |  |  | По стальным балкам | 3.6-15-8 3.6-15-9 3.6-15-10 3.6-15-11 3.6-15-12
ВР 10 45 13 |  |  | Устройство наружных самонесущих стен из кирпича глухих | 3.6-57-1 3.6-57-3 | Стена | на площадке
ВР 10 45 14 |  |  | Устройство наружных самонесущих стен из кирпича с проемами | 3.6-57-2 3.6-57-4 | Стена с Проемом | на площадке
ВР 10 45 15 |  |  | Устройство внутренних стен из кирпича глухих | 3.6-58-1 3.6-58-3 | Стена | на площадке
ВР 10 45 16 |  |  | Устройство внутренних стен из кирпича с проемами | 3.6-58-2 3.6-58-4 | Стена с Проемом | на площадке
ВР 10 45 17 |  |  | Устройство армированных перегородок из кирпича глухих | 3.6-59-1 3.6-59-3 | Перегородка | на площадке
ВР 10 45 18 |  |  | Устройство армированных перегородок из кирпича с проемами | 3.6-59-2 3.6-59-4 | Перегородка с Проемом | на площадке
ВР 10 45 19 |  |  | Устройство неармированных перегородок из кирпича глухих | 3.6-59-5 | Перегородка | на площадке
ВР 10 45 20 |  |  | Устройство неармированных перегородок из кирпича с проемами | 3.6-59-6 | Перегородка с Проемом | на площадке
ВР 10 45 21 |  |  | Бетонирование по схеме "кран-бадья" монолитных железобетонных конструкций стен | 3.6-81-1 3.6-81-2 3.6-81-3 3.6-81-4 3.6-81-5 3.6-85-1 3.6-85-2 3.6-85-3 3.6-85-4 3.6-85-5 3.6-89-1 3.6-89-2 3.6-89-3 3.6-89-4 3.6-89-5 3.6-93-1 3.6-93-2 3.6-93-3 3.6-93-4 3.6-93-5 3.6-97-1 3.6-97-2 3.6-97-3 3.6-97-4 3.6-97-5 | Стена | на площадке
ВР 10 45 22 |  |  | Бетонирование по схеме "кран-бадья" монолитных железобетонных конструкций колонн | 3.6-81-6 3.6-81-7 3.6-81-8 3.6-85-6 3.6-85-7 3.6-85-8 3.6-89-6 3.6-89-7 3.6-89-8 3.6-93-6 3.6-93-7 3.6-93-8 | Колонна | на площадке
ВР 10 45 23 |  |  | Бетонирование по схеме "кран-бадья" монолитных железобетонных конструкций перекрытий | 3.6-81-9 3.6-81-10 3.6-81-11 3.6-85-9 3.6-85-10 3.6-85-11 3.6-89-9 3.6-89-10 3.6-89-11 3.6-93-9 3.6-93-10 3.6-93-11 3.6-97-9 3.6-97-10 3.6-97-11 | Перекрытие | на площадке
ВР 10 45 24 |  |  | Бетонирование по схеме "кран-бадья" монолитных железобетонных конструкций лестничных маршей | 3.6-81-12 3.6-85-12 3.6-89-12 3.6-93-12 3.6-97-12 | Лестничный марш | на площадке
ВР 10 45 25 |  |  | Бетонирование по схеме "кран-бадья" монолитных железобетонных конструкций лестничных площадок | 3.6-81-13 3.6-85-13 3.6-89-13 3.6-93-13 3.6-97-13 | Лестничная площадка | на площадке
ВР 10 45 26 |  |  | Бетонирование методом "кран-бадья" сборно-монолитных железобетонных конструкций стен строительной системы "Filigran" | 3.6-102-1 | Стена | все
ВР 10 45 27 |  |  | Бетонирование методом "кран-бадья" сборно-монолитных железобетонных конструкций перекрытий строительной системы "Filigran" | 3.6-102-2 3.6-102-3 | Перекрытие | все
ВР 10 45 28 |  |  | Бетонирование стационарным бетононасосом монолитных железобетонных плит перекрытия и лестничных площадок | 3.6-110-1 | Перекрытие Лестничная площадка | на площадке
ВР 10 45 29 |  |  | Бетонирование стационарным бетононасосом монолитных железобетонных стен | 3.6-110-2 | Стена | на площадке
ВР 10 45 30 |  |  | Бетонирование стационарным бетононасосом монолитных железобетонных колонн | 3.6-110-3 | Колонна | на площадке
ВР 10 45 31 |  |  | Подъем бетонораспределительной гидравлической стрелы | 3.6-114-1 | Стена Перегородка Перекрытие Парапет Отбойник Элементы конструкций Лестницы и пандусы | на площадке
ВР 10 45 32 |  |  | Монтаж и демонтаж бетоновода на горизонтальном участке | 3.6-115-1 | Стена Перегородка Перекрытие Парапет Отбойник Элементы конструкций Лестницы и пандусы | на площадке
ВР 10 45 33 |  |  | Монтаж и демонтаж бетоновода на вертикальном участке | 3.6-115-2 | Стена Перегородка Перекрытие Парапет Отбойник Элементы конструкций Лестницы и пандусы | на площадке
ВР 10 50 |  | Устройство отдельных элементов конструкций инженерных сооружений и производственных объектов
ВР 10 50 01 |  |  | Устройство перекрытий каналов | 3.6-15-13 | Перекрытие | на площадке
ВР 10 50 02 |  |  | Устройство стен, днищ и перекрытий тоннелей и проходных каналов | 3.6-16-1 3.6-16-2 3.6-16-3 3.6-16-4 3.6-16-5 3.6-16-6 3.6-16-7 3.6-16-8 3.6-16-9 3.6-16-10 3.6-16-11 3.6-16-12 | Стена Перекрытие | на площадке
ВР 10 50 03 |  |  | Устройство бункеров общего назначения | 3.6-17-1 3.6-17-2 3.6-17-3 | Стена Перекрытие | на площадке
ВР 10 50 04 |  |  | Устройство стен и плоских днищ круглых сооружений | 3.6-18-1 3.6-18-2 | Стена Перекрытие | на площадке
ВР 10 50 05 |  |  | Устройство стен и плоских днищ прямоугольных сооружений | 3.6-18-3 3.6-18-4 | Стена Перекрытие | на площадке
ВР 10 50 06 |  |  | Устройство железобетонных конструкций, отстойников, резервуаров и прочих сооружений при днищах бункерного типа | 3.6-18-5 | Стена Перекрытие | на площадке
ВР 10 50 07 |  |  | Устройство фильтров и осветлителей в сооружениях водопровода и канализации | 3.6-18-6 | Фильтр жидкостной Осветлитель | на площадке
ВР 10 50 08 |  |  | Устройство песколовок круглых в сооружениях водопровода и канализации | 3.6-18-7 | Песколовка | на площадке
ВР 10 50 09 |  |  | Устройство песколовок прямоугольных в сооружениях водопровода и канализации | 3.6-18-8 | Песколовка | на площадке
ВР 10 50 10 |  |  | Устройство метантенков круглых в сооружениях водопровода и канализации | 3.6-18-9 | Метантенк | на площадке
ВР 10 50 11 |  |  | Устройство подземной части насосных станций | 3.6-19-1 3.6-19-2 | Стена Перекрытие Днище | на площадке
ВР 10 50 12 |  |  | Устройство стен круглых подземной части насосных станций | 3.6-19-3 | Стена | на площадке
ВР 10 50 13 |  |  | Устройство стен прямоугольных подземной части насосных станций | 3.6-19-4 3.6-19-5 | Стена | на площадке
ВР 10 50 14 |  |  | Устройство лотков в сооружениях | 3.6-20-1 | Лоток | на площадке
ВР 10 50 15 |  |  | Устройство лотков между сооружениями | 3.6-20-2 3.6-20-3 | Лоток | на площадке
ВР 10 50 16 |  |  | Устройство угловых участков стен в ёмкостных сооружениях | 3.6-20-4 | Стена | на площадке
ВР 10 50 17 |  |  | Устройство днищ при стенах из сборных железобетонных панелей плоских | 3.6-20-5 | Днище | на площадке
ВР 10 50 18 |  |  | Устройство днищ при стенах из сборных железобетонных панелей бункерного типа | 3.6-20-6 3.6-20-7 | Днище бункера
ВР 10 50 19 |  |  | Устройство бетонной подготовки под днище бункерного типа | 3.6-20-8 | Днище бункера | на площадке
ВР 10 50 20 |  |  | Устройство плоского железобетонного днища при стенах из сборных железобетонных панелей | 3.6-20-9 | Днище | на площадке
ВР 10 50 21 |  |  | Устройство железобетонной обоймы на трубопроводе | 3.6-106-1 | Обойма трубопровода | на площадке
ВР 10 50 22 |  |  | Обработка поверхности емкостных сооружений пескоструйным аппаратом | 3.6-21-1 | Резервуар | на площадке
ВР 10 50 23 |  |  | Торкретирование поверхности емкостных сооружений | 3.6-21-2 3.6-21-3 | Резервуар | на площадке
ВР 10 50 24 |  |  | Железнение поверхности ёмкостных сооружений | 3.6-21-4 | Резервуар | на площадке
ВР 10 50 25 |  |  | Устройство деформационных швов в ёмкостных сооружениях | 3.6-22-1 3.6-22-2 3.6-22-3 | Шов деформационный | на площадке
ВР 10 50 26 |  |  | Загрузка фильтров в ёмкостных сооружениях | 3.6-23-1 3.6-23-2 3.6-23-3 3.6-23-4 | Фильтр жидкостной | на площадке
ВР 10 50 27 |  |  | Испытание емкостей на водонепроницаемость | 3.6-24-1 | Резервуар | на площадке
ВР 10 50 28 |  |  | Дезинфекция емкостей для питьевой воды | 3.6-24-2 | Резервуар | на площадке
ВР 10 50 29 |  |  | Устройство водосборного бассейна одновентиляторных и секционных вентиляторных градирен | 3.6-25-1 3.6-25-2 | Бассейн водосборный градирни | на площадке
ВР 10 50 30 |  |  | Устройство конструкций машинного зала одновентиляторных и секционных вентиляторных градирен | 3.6-25-3 | Конструкция машинного зала градирни | на площадке
ВР 10 50 31 |  |  | Устройство башен с перекрытиями одновентиляторных и секционных вентиляторных градирен | 3.6-25-4 | Башня градирни | на площадке
ВР 10 50 32 |  |  | Устройство розет одновентиляторных и секционных вентиляторных градирен | 3.6-25-5 | Розета градирни | на площадке
ВР 10 55 |  | Прочие работы по устройству отдельных элементов конструкций надземной части
ВР 10 55 01 |  |  | Защита монтажного оконного проема от механических повреждений при загрузке материалов через оконный проем | 3.6-60-1 | Проём
ВР 10 55 02 |  |  | Крепление связями гибкими базальтопластиковыми многослойных ограждающих конструкций с несущим слоем из монолитного железобетона | 3.6-120-1 | Все ограждающие конструкции
ВР 10 55 03 |  |  | Уход за бетоном с применением тепловлагозащитного покрытия | 3.6-61-1 | В соответствии с разделом ПОС
ВР 10 55 04 |  |  | Уход за бетоном при среднесуточной температуре воздуха +5 градусов C и выше | 3.6-98-1 | В соответствии с разделом ПОС
ВР 10 55 05 |  |  | Интенсификация набора прочности бетона конструкций, возводимых в индустриальной опалубке | 3.6-99-1 | В соответствии с разделом ПОС
ВР 10 55 06 |  |  | Сборка и монтаж ветрозащитного ограждения | 3.6-113-1 | В соответствии с разделом ПОС
ВР 10 55 07 |  |  | Демонтаж и разборка ветрозащитного ограждения | 3.6-113-2 | В соответствии с разделом ПОС
ВР 10 55 08 |  |  | Подъем (перестановка) щита ветрозащитного ограждения с помощью подъемного крана | 3.6-113-3 | В соответствии с разделом ПОС
ВР 10 55 09 |  |  | Монтаж защитно-улавливающей системы (ЗУС) | 3.6-118-1 | В соответствии с разделом ПОС
ВР 10 55 10 |  |  | Демонтаж защитно-улавливающей системы (ЗУС) | 3.6-118-2 | В соответствии с разделом ПОС
ВР 10 55 11 |  |  | Торкретирование под высоким давлением методом "Эко-бетон" поверхности зданий и сооружений смесями бетонными мелкозернистыми | 3.6-103-1 3.6-103-2 3.6-103-3 | В соответствии с разделом ПОС
ВР 10 45 |  | Кладка отдельных элементов конструкций надземной части
ВР 10 45 01 |  |  | Кладка стен наружных простых | 3.8-3-1 3.8-3-2 3.8-9-1 3.8-9-2 | Стена | на площадке
ВР 10 45 02 |  |  | Кладка стен наружных средней сложности | 3.8-3-3 3.8-3-4 3.8-9-3 3.8-9-4 | Стена | на площадке
ВР 10 45 03 |  |  | Кладка стен наружных сложных | 3.8-3-5 3.8-3-6 3.8-9-5 3.8-9-6 | Стена | на площадке
ВР 10 45 04 |  |  | Кладка стен внутренних | 3.8-3-7 3.8-3-8 | Стена | на площадке
ВР 10 45 05 |  |  | Кладка стен приямков и каналов | 3.8-3-9 | Стена | на площадке
ВР 10 45 06 |  |  | Заполнение каркасов | 3.8-3-10 3.8-3-11 | Стена | на площадке
ВР 10 45 07 |  |  | Кладка перегородок армированных | 3.8-4-1 3.8-4-2 3.8-4-3 3.8-4-4 3.8-10-1 3.8-10-2 | Перегородка | на площадке
ВР 10 45 08 |  |  | Кладка перегородок неармированных | 3.8-4-5 3.8-4-6 3.8-10-3 3.8-10-4 | Перегородка | на площадке
ВР 10 45 09 |  |  | Кладка из кирпича конструкций столбов прямоугольных армированных | 3.8-5-1 3.8-5-2 | Столб | на площадке
ВР 10 45 10 |  |  | Кладка из кирпича конструкций столбов прямоугольных неармированных | 3.8-5-3 3.8-5-4 | Столб | на площадке
ВР 10 45 11 |  |  | Кладка из кирпича конструкций столбов круглых | 3.8-5-5 3.8-5-6 | Столб | на площадке
ВР 10 45 12 |  |  | Кладка из кирпича конструкций беседок, портиков и других декоративных конструкций | 3.8-5-7 3.8-5-8 | Малая архитектурная форма | на площадке
ВР 10 45 13 |  |  | Кладка из кирпича конструкций сводов и арок над проездами и проемами | 3.8-5-9 | Свод Арка | на площадке
ВР 10 45 14 |  |  | Своды цилиндрические толщиной в 1/2 кирпича | 3.8-6-1 | Свод | на площадке
ВР 10 45 15 |  |  | Крепление сводов стальными затяжками | 3.8-8-2 | Свод | на площадке
ВР 10 45 16 |  |  | Установка металлических решеток приямков | 3.8-8-3 | Приямок | на площадке
ВР 10 45 17 |  |  | 3-х слойная кладка наружных стен и стен эркеров из пустотелого кирпича с утеплением минераловатными плитами и облицовкой лицевым кирпичом | 3.8-37-1 3.8-37-2 3.8-37-3 | Стена | на площадке
ВР 10 45 18 |  |  | Кладка ограждений балконов и лоджий из лицевого кирпича | 3.8-37-4 | Стена | на площадке
ВР 10 45 19 |  |  | Кладка стен из кирпича с облицовкой лицевым кирпичом | 3.8-11-1 3.8-11-2 3.8-11-3 3.8-11-4 3.8-11-5 3.8-11-6 | Стена | на площадке
ВР 10 45 20 |  |  | Кладка стен из камней с облицовкой лицевым кирпичом | 3.8-11-7 3.8-11-8 3.8-11-9 3.8-11-10 3.8-11-11 3.8-11-12 | Стена | на площадке
ВР 10 45 21 |  |  | Кладка стен из камней с облицовкой камнями керамическими лицевыми | 3.8-11-13 3.8-11-14 3.8-11-15 3.8-11-16 3.8-11-17 3.8-11-18 | Стена | на площадке
ВР 10 45 22 |  |  | Кладка наружных стен с усложненными частями из обыкновенного кирпича с облицовкой керамическим лицевым кирпичом | 3.8-12-1 | Стена | на площадке
ВР 10 45 23 |  |  | Кладка участков стен из кирпича с облицовкой кирпичом лицевым профильным | 3.8-13-1 3.8-13-2 3.8-13-3 3.8-13-4 3.8-13-5 3.8-13-6 | Стена | на площадке
ВР 10 45 24 |  |  | Кладка участков стен из камней с облицовкой кирпичом лицевым профильным | 3.8-13-7 3.8-13-8 3.8-13-9 3.8-13-10 3.8-13-11 3.8-13-12 | Стена | на площадке
ВР 10 45 25 |  |  | Кладка из камней с облицовкой камнями керамическими лицевыми профильными | 3.8-14-1 3.8-14-2 3.8-14-3 3.8-14-4 3.8-14-5 3.8-14-6 | Стена | на площадке
ВР 10 45 26 |  |  | Кладка наружных и внутренних стен кирпично-бетонных с заполнением легким бетоном | 3.8-15-1 3.8-15-2 3.8-15-3 3.8-15-4 3.8-15-5 3.8-15-6 | Стена | на площадке
ВР 10 45 27 |  |  | Кладка наружных и внутренних стен кирпичных колодцевых с заполнением засыпными материалами | 3.8-15-7 3.8-15-8 3.8-15-9 3.8-15-10 3.8-15-11 3.8-15-12 | Стена | на площадке
ВР 10 45 28 |  |  | Кладка наружных и внутренних кирпичных стен с воздушной прослойкой | 3.8-16-1 3.8-16-2 | Стена | на площадке
ВР 10 45 29 |  |  | Кладка наружных и внутренних кирпичных стен с теплоизоляционными плитами | 3.8-16-3 3.8-16-4 3.8-16-5 3.8-16-6 3.8-16-7 3.8-16-8 | Стена | на площадке
ВР 10 45 30 |  |  | Кладка из крупных известняковых блоков | 3.8-17-1 3.8-17-2 | Стена Перегородка Забор Парапет Колонна | на площадке
ВР 10 45 31 |  |  | Кладка из легкобетонных камней без облицовки стен | 3.8-18-1 3.8-18-2 | Стена | на площадке
ВР 10 45 32 |  |  | Кладка из легкобетонных камней без облицовки заполнений каркасов и фахверков | 3.8-18-3 3.8-18-4 | Стена | на площадке
ВР 10 45 33 |  |  | Кладка из легкобетонных камней с облицовкой в процессе кладки кирпичом стен | 3.8-18-5 3.8-18-6 3.8-18-7 3.8-18-8 3.8-18-9 3.8-18-10 | Стена | на площадке
ВР 10 45 34 |  |  | Засыпка пустот в камнях | 3.8-18-11 | Стена | на площадке
ВР 10 45 35 |  |  | Устройство однослойных перегородок из пазогребневых гипсовых плит | 3.8-38-1 | Перегородка | на площадке
ВР 10 45 36 |  |  | Кладка стен самонесущих из полистиролбетонных блоков по перекрытиям | 3.8-39-1 | Стена | на площадке
ВР 10 45 37 |  |  | Укладка полистиролбетонных перемычек | 3.8-39-2 | Перемычка | на площадке
ВР 10 45 38 |  |  | Укладка подоконных досок | 3.8-19-1 3.8-19-2 | Подоконник | на площадке
ВР 10 50 |  | Прочие работы при кладке отдельных элементов конструкций надземной части
ВР 10 50 01 |  |  | Расшивка швов кладки из кирпича | 3.8-7-1 | Все конструкции кладки | на площадке
ВР 10 50 02 |  |  | Расшивка швов кладки из керамических и мелкоблочных камней | 3.8-7-2 | Все конструкции кладки | на площадке
ВР 10 50 03 |  |  | Крепление связями гибкими базальтопластиковыми многослойных ограждающих конструкций с несущим слоем из кирпича, керамических камней, керамзитобетонных блоков | 3.8-8-5 | Все многослойные ограждающие конструкции | на площадке
ВР 10 50 04 |  |  | Крепление связями гибкими базальтопластиковыми многослойных ограждающих конструкций с несущим слоем из легкобетонных камней | 3.8-8-6 | Все многослойные ограждающие конструкции | на площадке
ВР 10 55 |  | Кладка печей и очагов
ВР 10 55 01 |  |  | Основания под печи, очаги и трубы в нижних этажах | 3.8-29-1 | Основание печи | на площадке
ВР 10 55 02 |  |  | Основания под печи, очаги и трубы в верхних этажах | 3.8-30-1 | Основание печи | на площадке
ВР 10 55 03 |  |  | Кладка печей, очагов отопительных с топкой под дрова необлицованные и неоштукатуренные | 3.8-31-1 | Печь Очаг | на площадке
ВР 10 55 04 |  |  | Кладка печей, очагов отопительных с топкой под дрова в стальных футлярах | 3.8-31-2 | Печь Очаг | на площадке
ВР 10 55 05 |  |  | Кладка печей, очагов отопительных с топкой под уголь необлицованные и неоштукатуренные | 3.8-31-3 | Печь Очаг | на площадке
ВР 10 55 06 |  |  | Кладка печей, очагов отопительных с топкой под уголь в стальных футлярах | 3.8-31-4 | Печь Очаг | на площадке
ВР 10 55 07 |  |  | Кладка печей, очагов кухонных с топкой под дрова без щитка | 3.8-31-5 | Печь Очаг | на площадке
ВР 10 55 08 |  |  | Кладка печей, очагов кухонных с топкой под дрова со щитком | 3.8-31-6 | Печь Очаг | на площадке
ВР 10 55 09 |  |  | Кладка печей, очагов кухонных с топкой под уголь без щитка | 3.8-31-7 | Печь Очаг | на площадке
ВР 10 55 10 |  |  | Кладка печей, очагов кухонных с топкой под уголь со щитком | 3.8-31-8 | Печь Очаг | на площадке
ВР 10 55 11 |  |  | Кладка печей, очагов пищеварочных с топкой под дрова | 3.8-31-9 | Печь Очаг | на площадке
ВР 10 55 12 |  |  | Кладка печей, очагов пищеварочных с топкой под уголь | 3.8-31-10 | Печь Очаг | на площадке
ВР 10 55 13 |  |  | Установка очагов металлических | 3.8-32-1 | Очаг | на площадке
ВР 10 55 14 |  |  | Кладка дымовых кирпичных труб | 3.8-33-1 | Дымоход | на площадке
ВР 10 55 15 |  |  | Отделка печей изразцами | 3.8-34-1 | Отделка печей | на площадке
ВР 10 55 16 |  |  | Отделка печей штукатурным глиняным раствором без сетки | 3.8-34-2 | Отделка печей | на площадке
ВР 10 55 17 |  |  | Отделка печей штукатурным глиняным раствором по сетке | 3.8-34-3 | Отделка печей | на площадке
ВР 10 60 |  | Приготовление растворов
ВР 10 60 01 |  |  | Приготовление тяжелого бетона на гравии | 3.6-26-1 3.6-26-2 3.6-26-3 3.6-26-4 3.6-26-5 3.6-26-6 | Все монолитные жб конструкции
ВР 10 60 02 |  |  | Приготовление тяжёлого бетона на щебне | 3.6-26-7 3.6-26-8 3.6-26-9 3.6-26-10 3.6-26-11 3.6-26-12 3.6-26-13 3.6-26-14 | Все монолитные жб конструкции
ВР 10 60 03 |  |  | Приготовление легкого бетона конструкционно-теплоизоляционного класса | 3.6-27-1 3.6-27-2 3.6-27-3 3.6-27-4 3.6-27-5 | Все монолитные жб конструкции
ВР 10 60 04 |  |  | Приготовление легкого бетона конструкционного класса | 3.6-27-6 3.6-27-7 3.6-27-8 3.6-27-9 3.6-27-10 3.6-27-11 | Все монолитные жб конструкции
ВР 10 60 05 |  |  | Приготовление тяжелых кладочных растворов цементно-известковых | 3.6-28-1 3.6-28-2 3.6-28-3 3.6-28-4 3.6-28-5 3.6-28-6 3.6-28-7 | Все конструкции кладки
ВР 20 | Сборка и установка готовых строительных изделий
ВР 20 05 |  | Сборка и установка отдельных элементов конструкций подземной и цокольной частей
ВР 20 05 01 |  |  | Укладка блоков и плит ленточных фундаментов | 3.7-1-1 3.7-1-2 3.7-1-3 3.7-1-4 3.7-1-8 3.7-1-9 3.7-1-10 3.7-1-11 | Фундамент ленточный Фундаментный блок | готовое изделие
ВР 20 05 02 |  |  | Укладка фундаментов под колонны | 3.7-1-5 3.7-1-6 3.7-1-7 3.7-1-12 3.7-1-13 3.7-1-14 | Фундамент с подколонником | готовое изделие
ВР 20 05 03 |  |  | Укладка фундаментных балок | 3.7-1-15 3.7-1-16 | Фундаментная балка | готовое изделие
ВР 20 05 04 |  |  | Установка блоков стен подвалов | 3.7-21-1 3.7-21-2 3.7-21-3 3.7-21-4 | Стена | готовое изделие
ВР 20 05 05 |  |  | Установка блоков стен подвалов на растворе из сухой смеси | 3.7-64-1 3.7-64-2 3.7-64-3 3.7-64-4 | Стена | готовое изделие
ВР 20 05 06 |  |  | Укладка балок ростверка | 3.7-23-1 3.7-23-2 | Балка ростверка | готовое изделие
ВР 20 05 07 |  |  | Укладка на растворе из сухой смеси балок ростверка | 3.7-65-1 3.7-65-2 | Балка ростверка | готовое изделие
ВР 20 05 08 |  |  | Установка блоков цокольных | 3.7-26-1 3.7-26-2 3.7-26-3 | Стена | готовое изделие
ВР 20 05 09 |  |  | Установка на растворе из сухой смеси блоков цокольных | 3.7-68-1 3.7-68-2 3.7-68-3 | Стена | готовое изделие
ВР 20 05 10 |  |  | Установка наружных цокольных стеновых панелей в зданиях | 3.7-27-1 3.7-27-2 | Стена | готовое изделие
ВР 20 05 11 |  |  | Установка на растворе из сухой смеси наружных цокольных стеновых панеле | 3.7-69-1 3.7-69-2 | Стена | готовое изделие
ВР 20 10 |  | Сборка и установка отдельных элементов конструкций инженерных сооружений
ВР 20 10 01 |  |  | Установка панелей стен при вертикальных стыках замоноличиваемых бетоном | 3.7-43-1 3.7-43-2 3.7-43-3 3.7-43-4 3.7-43-5 | Стена | готовое изделие
ВР 20 10 02 |  |  | Установка панелей перегородок (ненесущих) | 3.7-43-6 | Перегородка | готовое изделие
ВР 20 10 03 |  |  | Установка опор из плит и колец | 3.7-44-1 3.7-44-2 | Опора | готовое изделие
ВР 20 10 04 |  |  | Установка лотков в угловых сооружениях | 3.7-44-3 3.7-44-4 | Лоток | готовое изделие
ВР 20 10 05 |  |  | Установка лотков в прямоугольных сооружениях | 3.7-44-5 3.7-44-6 | Лоток | готовое изделие
ВР 20 10 06 |  |  | Установка лотков между сооружениями | 3.7-44-7 3.7-44-8 | Лоток | готовое изделие
ВР 20 10 07 |  |  | Устройство непроходных каналов одноячейковых перекрываемых или опирающихся на плиты | 3.7-45-1 | Канал непроходной | готовое изделие
ВР 20 10 08 |  |  | Устройство непроходных каналов одноячейковых собираемых из верхних и нижних лотковых элементов | 3.7-45-2 | Канал непроходной | готовое изделие
ВР 20 10 09 |  |  | Устройство непроходных каналов двухъячейковых собираемых из верхних и нижних лотковых элементов | 3.7-45-3 | Канал непроходной | готовое изделие
ВР 20 10 10 |  |  | Устройство камер со стенками из бетонных блоков | 3.7-46-1 | Стеновой блок | готовое изделие
ВР 20 10 11 |  |  | Устройство камер со стенками из монолитного бетона | 3.7-46-2 | Стена | готовое изделие
ВР 20 10 12 |  |  | Устройство неподвижных щитовых опор из монолитного железобетона | 3.7-46-3 | Опора щитовая | готовое изделие
ВР 20 10 13 |  |  | Устройство неподвижных щитовых опор из сборных железобетонных конструкций | 3.7-46-4 | Опора щитовая | готовое изделие
ВР 20 10 14 |  |  | Устройство попутного одностороннего дренажа непроходных каналов с фильтрующей обсыпкой вдоль асбестоцементных труб | 3.7-47-1 | Канал непроходной | готовое изделие
ВР 20 10 15 |  |  | Устройство попутного одностороннего дренажа непроходных каналов с фильтрующей обсыпкой вдоль керамических труб | 3.7-47-2 | Канал непроходной | готовое изделие
ВР 20 10 16 |  |  | Устройство попутного одностороннего дренажа непроходных каналов с фильтрующей обсыпкой под днищем вдоль стен каналов и асбестоцементных труб | 3.7-47-3 | Канал непроходной | готовое изделие
ВР 20 10 17 |  |  | Укладка плит перекрытия каналов | 3.7-89-1 3.7-89-2 3.7-89-3 | Плита перекрытия | готовое изделие
ВР 20 15 |  | Сборка и установка отдельных элементов конструкций надземной части объектов производственного назначения
ВР 20 15 01 |  |  | Укладка ригелей | 3.7-3-1 3.7-3-2 3.7-3-3 | Ригель | готовое изделие
ВР 20 15 02 |  |  | Укладка плит перекрытий | 3.7-3-4 3.7-3-5 3.7-3-6 3.7-3-7 | Перекрытие | готовое изделие
ВР 20 15 03 |  |  | Установка стеновых панелей | 3.7-3-8 3.7-3-9 3.7-3-10 3.7-3-11 | Стена | готовое изделие
ВР 20 15 04 |  |  | Укладка бетона по перекрытиям | 3.7-4-1 3.7-4-2 | Подливка перекрытия | на площадке
ВР 20 15 05 |  |  | Установка колонн прямоугольного сечения в стаканы фундаментов зданий | 3.7-5-1 3.7-5-2 3.7-5-3 3.7-5-4 3.7-5-5 3.7-5-6 3.7-5-7 3.7-5-8 3.7-5-9 3.7-5-10 3.7-5-11 3.7-5-12 3.7-5-13 3.7-5-14 3.7-5-15 3.7-5-16 | Колонна | готовое изделие
ВР 20 15 06 |  |  | Установка колонн прямоугольного сечения в стаканы фундаментов сооружений | 3.7-5-17 3.7-5-18 3.7-5-19 3.7-5-20 3.7-5-21 3.7-5-22 3.7-5-23 3.7-5-24 | Колонна | готовое изделие
ВР 20 15 07 |  |  | Установка колонн двухветвевых цельных в стаканы фундаментов оканчивающихся двумя ветвями | 3.7-6-1 3.7-6-2 3.7-6-3 3.7-6-4 3.7-6-5 3.7-6-6 3.7-6-7 3.7-6-8 3.7-6-9 3.7-6-10 3.7-6-11 | Колонна | готовое изделие
ВР 20 15 08 |  |  | Установка колонн двухветвевых цельных в стаканы фундаментов оканчивающихся сплошным сечением | 3.7-7-1 3.7-7-2 | Колонна | готовое изделие
ВР 20 15 09 |  |  | Установка колонн на нижестоящие колонны | 3.7-8-1 3.7-8-2 3.7-8-3 3.7-8-6 3.7-8-7 3.7-8-8 3.7-8-9 3.7-8-12 3.7-8-13 3.7-8-14 3.7-8-15 | Колонна | готовое изделие
ВР 20 15 10 |  |  | Установка капителей | 3.7-8-4 3.7-8-5 3.7-8-10 3.7-8-11 3.7-8-16 3.7-8-17 | Капитель | готовое изделие
ВР 20 15 11 |  |  | Укладка в одноэтажных зданиях и сооружениях балок перекрытий (при свободном опирании) | 3.7-9-1 3.7-9-2 3.7-9-3 3.7-9-4 3.7-9-5 3.7-9-6 3.7-9-7 3.7-9-8 3.7-9-9 | Балка | готовое изделие
ВР 20 15 12 |  |  | Укладка в одноэтажных зданиях и сооружениях балок подкрановых | 3.7-9-10 3.7-9-11 3.7-9-12 | Балка | готовое изделие
ВР 20 15 13 |  |  | Укладка в одноэтажных зданиях и сооружениях балок обвязочных | 3.7-9-13 3.7-9-14 3.7-9-15 | Балка | готовое изделие
ВР 20 15 14 |  |  | Укладка в многоэтажных зданиях ригелей перекрытий и покрытий при жестких узлах | 3.7-10-1 3.7-10-2 3.7-10-3 3.7-10-4 3.7-10-8 3.7-10-9 3.7-10-10 3.7-10-11 3.7-10-15 3.7-10-16 3.7-10-17 3.7-10-18 | Ригель | готовое изделие
ВР 20 15 15 |  |  | Укладка в многоэтажных зданиях балок при свободном опирании (под технологическое оборудование) | 3.7-10-5 3.7-10-6 3.7-10-12 3.7-10-13 3.7-10-19 3.7-10-20 | Балка | готовое изделие
ВР 20 15 16 |  |  | Укладка в многоэтажных зданиях стропильных конструкций | 3.7-10-7 3.7-10-14 3.7-10-21 | Стропильная балка Подстропильная балка Стропильная ферма Подстропильная ферма | готовое изделие
ВР 20 15 17 |  |  | Укладка перемычек | 3.7-11-1 3.7-11-2 3.7-11-3 3.7-11-4 3.7-11-5 3.7-11-6 3.7-11-7 3.7-11-8 3.7-11-9 3.7-11-10 3.7-11-11 3.7-11-12 | Перемычка | готовое изделие
ВР 20 15 18 |  |  | Установка в одноэтажных зданиях стропильных балок | 3.7-12-1 3.7-12-2 3.7-12-3 3.7-12-4 3.7-12-5 3.7-12-6 3.7-12-7 3.7-12-8 | Стропильная балка | готовое изделие
ВР 20 15 19 |  |  | Установка в одноэтажных зданиях стропильных балок, подстропильных балок и ферм | 3.7-12-9 3.7-12-10 3.7-12-11 3.7-12-12 3.7-12-13 3.7-12-14 3.7-12-15 3.7-12-16 3.7-12-17 3.7-12-18 3.7-12-19 3.7-12-20 3.7-12-21 3.7-12-22 3.7-12-23 3.7-12-24 3.7-12-25 3.7-12-26 3.7-12-27 3.7-12-28 3.7-12-29 3.7-12-30 3.7-12-31 3.7-12-32 3.7-12-33 3.7-12-34 3.7-12-35 3.7-12-36 3.7-12-37 3.7-12-38 | Стропильная балка Стропильная ферма | готовое изделие
ВР 20 15 20 |  |  | Укладка плит покрытий одноэтажных зданий и сооружений | 3.7-13-1 3.7-13-2 3.7-13-3 3.7-13-4 3.7-13-5 3.7-13-6 3.7-13-7 3.7-13-8 3.7-13-9 3.7-13-10 3.7-13-11 3.7-13-12 3.7-13-13 3.7-13-14 3.7-13-15 3.7-13-16 3.7-13-17 3.7-13-18 3.7-13-19 3.7-13-20 | Перекрытие | готовое изделие
ВР 20 15 21 |  |  | Укладка плит покрытий | 3.7-14-1 3.7-14-2 3.7-14-3 3.7-14-4 3.7-14-5 3.7-14-6 3.7-14-7 3.7-14-8 3.7-14-9 3.7-14-10 | Перекрытие | готовое изделие
ВР 20 15 22 |  |  | Установка опорных стаканов для вентиляционных устройств | 3.7-14-11 3.7-14-12 | Стакан опорный оборудования | готовое изделие
ВР 20 15 23 |  |  | Укладка в многоэтажных зданиях плит безбалочных перекрытий надколонных | 3.7-15-1 3.7-15-8 3.7-15-15 | Перекрытие | готовое изделие
ВР 20 15 24 |  |  | Укладка в многоэтажных зданиях плит безбалочных перекрытий пролетных | 3.7-15-2 3.7-15-9 3.7-15-16 | Перекрытие | готовое изделие
ВР 20 15 25 |  |  | Укладка в многоэтажных зданиях плит перекрытий и покрытий межколонных по ригелям с полками | 3.7-15-3 3.7-15-4 3.7-15-5 3.7-15-10 3.7-15-11 3.7-15-12 3.7-15-17 3.7-15-18 3.7-15-19 | Перекрытие | готовое изделие
ВР 20 15 26 |  |  | Укладка в многоэтажных зданиях плит перекрытий и покрытий пролетных по ригелям с полками | 3.7-15-6 3.7-15-7 3.7-15-13 3.7-15-14 3.7-15-20 3.7-15-21 | Перекрытие | готовое изделие
ВР 20 15 27 |  |  | Укладка плит перекрытий и покрытий межколонных | 3.7-15-22 3.7-15-23 | Перекрытие | готовое изделие
ВР 20 15 28 |  |  | Укладка плит перекрытий и покрытий пролетных | 3.7-15-24 | Перекрытие | готовое изделие
ВР 20 15 29 |  |  | Укладка плит покрытий по стропильным конструкциям | 3.7-15-25 3.7-15-26 3.7-15-30 3.7-15-31 3.7-15-35 3.7-15-36 | Перекрытие | готовое изделие
ВР 20 15 30 |  |  | Укладка плит перекрытий и покрытий межколонных по ригелям прямоугольным | 3.7-15-27 3.7-15-28 3.7-15-32 3.7-15-33 | Перекрытие | готовое изделие
ВР 20 15 31 |  |  | Укладка плит перекрытий и покрытий пролетных по ригелям прямоугольным | 3.7-15-29 3.7-15-34 | Перекрытие | готовое изделие
ВР 20 15 32 |  |  | Установка панелей наружных стен одноэтажных зданий | 3.7-16-1 3.7-16-2 3.7-16-3 3.7-16-4 3.7-16-5 3.7-16-6 3.7-16-7 3.7-16-8 3.7-16-9 3.7-16-10 3.7-16-11 3.7-16-12 3.7-16-13 3.7-16-14 | Стена | готовое изделие
ВР 20 15 33 |  |  | Установка простеночных панелей наружных стен одноэтажных зданий | 3.7-16-15 3.7-16-16 3.7-16-17 3.7-16-18 | Стена | готовое изделие
ВР 20 15 34 |  |  | Установка угловых блоков | 3.7-16-19 3.7-16-20 | Блок угловой стеновых панелей | готовое изделие
ВР 20 15 35 |  |  | Установка панелей наружных стен многоэтажных зданий рядовых | 3.7-17-1 3.7-17-2 3.7-17-3 3.7-17-4 3.7-17-8 3.7-17-9 3.7-17-10 3.7-17-11 3.7-17-15 3.7-17-16 3.7-17-17 3.7-17-18 | Панель стеновая наружная рядовая | готовое изделие
ВР 20 15 36 |  |  | Установка панелей наружных стен многоэтажных зданий простеночных | 3.7-17-5 3.7-17-6 3.7-17-12 3.7-17-13 3.7-17-19 3.7-17-20 | Панель стеновая наружная простеночная | готовое изделие
ВР 20 15 37 |  |  | Установка карнизных панелей | 3.7-17-7 3.7-17-14 3.7-17-21 | Панель стеновая наружная карнизная | готовое изделие
ВР 20 15 38 |  |  | Установка панелей перегородок одноэтажных зданий, устанавливаемых горизонтально при заполнении швов раствором | 3.7-18-1 3.7-18-2 | Панель стеновая перегородка | готовое изделие
ВР 20 15 39 |  |  | Установка панелей перегородок одноэтажных зданий, устанавливаемых горизонтально при заполнении швов упругими прокладками | 3.7-18-3 3.7-18-4 | Панель стеновая перегородка | готовое изделие
ВР 20 15 40 |  |  | Установка панелей перегородок одноэтажных зданий, устанавливаемых вертикально | 3.7-18-5 3.7-18-6 | Панель стеновая перегородка | готовое изделие
ВР 20 15 41 |  |  | Установка лестничных площадок с опиранием на стену | 3.7-20-1 3.7-20-5 3.7-20-9 | Лестничная площадка | готовое изделие
ВР 20 15 42 |  |  | Установка лестничных площадок с опиранием на стену и балку | 3.7-20-2 3.7-20-6 3.7-20-10 | Лестничная площадка | готовое изделие
ВР 20 15 43 |  |  | Установка лестничных маршей | 3.7-20-3 3.7-20-7 3.7-20-11 | Лестничный марш | готовое изделие
ВР 20 15 44 |  |  | Установка балок для опирания лестничных площадок | 3.7-20-4 3.7-20-8 3.7-20-12 | Балка | готовое изделие
ВР 20 15 45 |  |  | Установка на готовое основание объемных трансформаторных подстанций | 3.7-42-1 3.7-42-2 | Подстанция трансформаторная | готовое изделие
ВР 20 15 46 |  |  | Установка закромов сборно-монолитных ячеек | 3.7-48-1 | Ячейка закрома | готовое изделие
ВР 20 15 47 |  |  | Установка балок кольцевых силосов | 3.7-49-1 | Балка | готовое изделие
ВР 20 15 48 |  |  | Установка стен силосов | 3.7-49-2 | Стена | готовое изделие
ВР 20 15 49 |  |  | Установка плит покрытия силосов | 3.7-49-3 | Перекрытие | готовое изделие
ВР 20 15 50 |  |  | Установка балок криволинейных силосов | 3.7-49-4 | Балка | готовое изделие
ВР 20 15 51 |  |  | Монтаж стен силосов из объемных блоков с болтовым соединением | 3.7-51-1 | Стена | готовое изделие
ВР 20 15 52 |  |  | Монтаж стен бункеров мельниц | 3.7-51-2 | Стена | готовое изделие
ВР 20 15 53 |  |  | Установка воронки с доборными (карнизными элементами) | 3.7-51-3 | Воронка | готовое изделие
ВР 20 15 54 |  |  | Установка колонн подсилосного этажа | 3.7-51-4 | Колонна | готовое изделие
ВР 20 20 |  | Сборка и установка отдельных элементов конструкций надземной части объектов непроизводственного назначения
ВР 20 20 01 |  |  | Установка плит лоджий в зданиях панельных | 3.7-30-1 3.7-30-2 3.7-40-1 3.7-40-2 | Плита лоджии | готовое изделие
ВР 20 20 02 |  |  | Установка плит лоджий в зданиях кирпичных и блочных | 3.7-30-3 3.7-30-4 3.7-40-3 3.7-40-4 | Плита лоджии | готовое изделие
ВР 20 20 03 |  |  | Установка плит балконов и козырьков в зданиях панельных | 3.7-30-5 3.7-40-5 | Плита балкона Плита козырька здания | готовое изделие
ВР 20 20 04 |  |  | Установка плит балконов и козырьков в зданиях кирпичных и блочных | 3.7-30-6 3.7-40-6 | Плита балкона Плита козырька здания | готовое изделие
ВР 20 20 05 |  |  | Установка разделительных стенок | 3.7-30-7 3.7-40-7 | Стенка разделительная | готовое изделие
ВР 20 20 06 |  |  | Установка экранов ограждений | 3.7-30-8 3.7-40-8 | Экран ограждений | готовое изделие
ВР 20 20 07 |  |  | Установка плит парапета | 3.7-30-9 3.7-30-10 3.7-40-9 3.7-40-10 | Парапет | готовое изделие
ВР 20 20 08 |  |  | Установка мелких конструкций (подоконников, сливов, парапетов и других) | 3.7-30-11 3.7-40-11 | Подоконник Слив Парапет | готовое изделие
ВР 20 20 09 |  |  | Установка сантехкабин | 3.7-31-1 3.7-41-1 | Сантехкабина | готовое изделие
ВР 20 20 10 |  |  | Установка сантехподдонов | 3.7-31-2 3.7-41-2 | Сантехподдон | готовое изделие
ВР 20 20 11 |  |  | Установка шахт лифта | 3.7-31-3 3.7-31-4 3.7-41-3 3.7-41-4 | Шахта лифта | готовое изделие
ВР 20 20 12 |  |  | Установка блоков инженерных коммуникаций и вентиляционных | 3.7-31-5 3.7-31-6 3.7-31-10 3.7-41-5 3.7-41-6 3.7-41-7 | Блок инженерных коммуникаций Блок вентиляционный | готовое изделие
ВР 20 20 13 |  |  | Установка на растворе из сухой смеси плит лоджий в зданиях панельных | 3.7-72-1 3.7-72-2 3.7-82-1 3.7-82-2 | Плита лоджии | готовое изделие
ВР 20 20 14 |  |  | Установка на растворе из сухой смеси плит лоджий в зданиях кирпичных и блочных | 3.7-72-3 3.7-72-4 3.7-82-3 3.7-82-4 | Плита лоджии | готовое изделие
ВР 20 20 15 |  |  | Установка на растворе из сухой смеси плит балконов и козырьков в зданиях панельных | 3.7-72-5 3.7-82-5 | Плита балкона Плита козырька здания | готовое изделие
ВР 20 20 16 |  |  | Установка на растворе из сухой смеси плит балконов и козырьков в зданиях кирпичных и блочных | 3.7-72-6 3.7-82-6 | Плита балкона Плита козырька здания | готовое изделие
ВР 20 20 17 |  |  | Установка на растворе из сухой смеси разделительных стенок | 3.7-72-7 3.7-82-7 | Стена | готовое изделие
ВР 20 20 18 |  |  | Установка на растворе из сухой смеси экранов ограждений | 3.7-72-8 | Экран ограждения | готовое изделие
ВР 20 20 19 |  |  | Установка на растворе из сухой смеси плит парапета | 3.7-72-9 3.7-72-10 3.7-82-9 3.7-82-10 | Парапет | готовое изделие
ВР 20 20 20 |  |  | Установка на растворе из сухой смеси мелких конструкций (подоконников, сливов, парапетов и других) | 3.7-72-11 3.7-82-11 | Подоконник Отлив Парапет | готовое изделие
ВР 20 20 21 |  |  | Установка на растворе из сухой смеси сантехподдонов | 3.7-73-1 3.7-83-1 | Сантехподдон | готовое изделие
ВР 20 20 22 |  |  | Установка на растворе из сухой смеси шахт лифта | 3.7-73-2 3.7-73-3 3.7-83-2 3.7-83-3 | Шахта лифта | готовое изделие
ВР 20 20 23 |  |  | Установка на растворе из сухой смеси блоков инженерных коммуникаций и вентиляционных | 3.7-73-4 3.7-73-5 3.7-73-6 3.7-83-4 3.7-83-5 3.7-83-6 | Блок инженерных коммуникаций Блок вентиляционный | готовое изделие
ВР 20 20 24 |  |  | Установка колонн в стаканы фундаментов | 3.7-22-1 3.7-22-2 3.7-22-3 | Колонна | готовое изделие
ВР 20 20 25 |  |  | Установка колонн на нижестоящие колонны | 3.7-22-4 3.7-22-5 3.7-22-6 3.7-32-1 3.7-32-2 3.7-32-3 | Колонна | готовое изделие
ВР 20 20 26 |  |  | Установка колонн со стальными сердечниками на фундаменты и нижестоящие колонны | 3.7-22-7 3.7-22-8 3.7-32-4 3.7-32-5 | Колонна | готовое изделие
ВР 20 20 27 |  |  | Укладка балок перекрытий | 3.7-23-3 3.7-23-4 3.7-33-1 3.7-33-2 | Балка | готовое изделие
ВР 20 20 28 |  |  | Укладка ригелей | 3.7-23-5 3.7-23-6 3.7-23-7 3.7-23-8 3.7-23-9 3.7-33-3 3.7-33-4 3.7-33-5 3.7-33-6 3.7-33-7 | Ригель | готовое изделие
ВР 20 20 29 |  |  | Укладка перемычек | 3.7-23-10 3.7-33-8 | Перемычка | готовое изделие
ВР 20 20 30 |  |  | Укладка на растворе из сухой смеси балок перекрытий | 3.7-65-3 3.7-65-4 3.7-75-1 3.7-75-2 | Балка | готовое изделие
ВР 20 20 31 |  |  | Укладка на растворе из сухой смеси ригелей | 3.7-65-5 3.7-65-6 3.7-65-7 3.7-65-8 3.7-65-9 3.7-75-3 3.7-75-4 3.7-75-5 3.7-75-6 3.7-75-7 | Ригель | готовое изделие
ВР 20 20 32 |  |  | Укладка на растворе из сухой смеси перемычек | 3.7-65-10 3.7-75-8 | Перемычка | готовое изделие
ВР 20 20 33 |  |  | Установка панелей перекрытий с опиранием по контуру | 3.7-24-1 3.7-24-2 3.7-24-3 3.7-24-4 3.7-34-1 3.7-34-2 3.7-34-3 3.7-34-4 | Перекрытие | готовое изделие
ВР 20 20 34 |  |  | Установка панелей перекрытий с опиранием на две стороны | 3.7-24-5 3.7-24-6 3.7-34-5 3.7-34-6 | Перекрытие | готовое изделие
ВР 20 20 35 |  |  | Установка панелей покрытий ребристых | 3.7-24-7 3.7-24-8 3.7-24-9 3.7-34-7 3.7-34-8 3.7-34-9 | Перекрытие | готовое изделие
ВР 20 20 36 |  |  | Установка панелей покрытий типа ТТ | 3.7-24-10 3.7-24-11 3.7-24-12 | Перекрытие | готовое изделие
ВР 20 20 37 |  |  | Установка на растворе из сухой смеси панелей перекрытий с опиранием по контуру | 3.7-66-1 3.7-66-2 3.7-66-3 3.7-66-4 3.7-76-1 3.7-76-2 3.7-76-3 3.7-76-4 | Перекрытие | готовое изделие
ВР 20 20 38 |  |  | Установка на растворе из сухой смеси панелей перекрытий с опиранием на две стороны | 3.7-66-5 3.7-66-6 3.7-76-5 3.7-76-6 | Перекрытие | готовое изделие
ВР 20 20 39 |  |  | Установка на растворе из сухой смеси панелей покрытий ребристых | 3.7-66-7 3.7-66-8 3.7-66-9 3.7-76-7 3.7-76-8 3.7-76-9 | Перекрытие | готовое изделие
ВР 20 20 40 |  |  | Установка на растворе из сухой смеси панелей покрытий типа ТТ | 3.7-66-10 3.7-66-11 3.7-66-12 | Перекрытие | готовое изделие
ВР 20 20 41 |  |  | Установка лестничных площадок | 3.7-25-1 3.7-25-2 3.7-35-1 3.7-35-2 | Лестничная площадка | готовое изделие
ВР 20 20 42 |  |  | Установка лестничных маршей без сварки | 3.7-25-3 3.7-25-4 3.7-35-3 3.7-35-4 | Лестничный марш | готовое изделие
ВР 20 20 43 |  |  | Установка лестничных маршей со сваркой | 3.7-25-5 3.7-35-5 | Лестничный марш | готовое изделие
ВР 20 20 44 |  |  | Установка лестничных маршей площадок | 3.7-25-6 3.7-35-6 | Лестничный марш Лестничная площадка | готовое изделие
ВР 20 20 45 |  |  | Установка на растворе из сухой смеси лестничных площадок | 3.7-67-1 3.7-67-2 3.7-77-1 3.7-77-2 | Лестничная площадка | готовое изделие
ВР 20 20 46 |  |  | Установка на растворе из сухой смеси лестничных маршей без сварки | 3.7-67-3 3.7-67-4 3.7-77-3 3.7-77-4 | Лестничный марш | готовое изделие
ВР 20 20 47 |  |  | Установка на растворе из сухой смеси лестничных маршей со сваркой | 3.7-67-5 3.7-77-5 | Лестничный марш | готовое изделие
ВР 20 20 48 |  |  | Установка на растворе из сухой смеси лестничных маршей площадок | 3.7-67-6 3.7-77-6 | Лестничный марш Лестничная площадка | готовое изделие
ВР 20 20 49 |  |  | Установка блоков наружных стен | 3.7-26-4 3.7-26-5 3.7-26-6 3.7-36-1 3.7-36-2 3.7-36-3 | Стеновой блок | готовое изделие
ВР 20 20 50 |  |  | Установка блоков внутренних стен | 3.7-26-7 3.7-26-8 3.7-26-9 3.7-36-4 3.7-36-5 3.7-36-6 | Стеновой блок | готовое изделие
ВР 20 20 51 |  |  | Установка блоков парапетных | 3.7-26-10 3.7-26-11 3.7-26-12 3.7-36-7 3.7-36-8 3.7-36-9 | Парапет | готовое изделие
ВР 20 20 52 |  |  | Установка блоков перемычечных и подбалконных | 3.7-26-13 3.7-36-10 | Перемычка | готовое изделие
ВР 20 20 53 |  |  | Установка на растворе из сухой смеси блоков наружных стен | 3.7-68-4 3.7-68-5 3.7-68-6 3.7-78-1 3.7-78-2 3.7-78-3 | Стеновой блок | готовое изделие
ВР 20 20 54 |  |  | Установка на растворе из сухой смеси блоков внутренних стен | 3.7-68-7 3.7-68-8 3.7-68-9 3.7-78-4 3.7-78-5 3.7-78-6 | Стеновой блок | готовое изделие
ВР 20 20 55 |  |  | Установка на растворе из сухой смеси блоков парапетных | 3.7-68-10 3.7-68-11 3.7-68-12 3.7-78-7 3.7-78-8 3.7-78-9 | Парапет | готовое изделие
ВР 20 20 56 |  |  | Установка на растворе из сухой смеси блоков перемычечных и подбалконных | 3.7-68-13 3.7-78-10 | Перемычка | готовое изделие
ВР 20 20 57 |  |  | Установка наружных стеновых панелей в бескаркасно-панельных зданиях с разрезкой на этаж | 3.7-27-3 3.7-27-4 3.7-27-5 3.7-37-1 3.7-37-2 3.7-37-3 | Панель стеновая | готовое изделие
ВР 20 20 58 |  |  | Установка наружных стеновых панелей в бескаркасно-панельных зданиях с разрезкой поясной и пилонной | 3.7-27-6 3.7-27-7 3.7-37-4 3.7-37-5 | Панель стеновая | готовое изделие
ВР 20 20 59 |  |  | Установка наружных стеновых панелей в каркасно-панельных зданиях | 3.7-27-8 3.7-27-9 3.7-27-10 3.7-37-6 3.7-37-7 3.7-37-8 | Панель стеновая | готовое изделие
ВР 20 20 60 |  |  | Установка наружных стеновых панелей в бескаркасно-панельных зданиях с разрезкой на этаж с заделкой внутренней части вертикальных и горизонтальных стыков | 3.7-27-11 3.7-27-12 3.7-27-13 3.7-37-9 3.7-37-10 3.7-37-11 | Панель стеновая | готовое изделие
ВР 20 20 61 |  |  | Установка в сборно-монолитных зданиях наружных навесных стеновых панелей | 3.7-27-14 3.7-27-15 3.7-27-16 3.7-37-12 3.7-37-13 3.7-37-14 | Панель навесная | готовое изделие
ВР 20 20 62 |  |  | Установка на растворе из сухой смеси наружных стеновых панелей в бескаркасно-панельных зданиях с разрезкой на этаж | 3.7-69-3 3.7-69-4 3.7-69-5 3.7-79-1 3.7-79-2 3.7-79-3 | Панель стеновая | готовое изделие
ВР 20 20 63 |  |  | Установка на растворе из сухой смеси наружных стеновых панелей в бескаркасно-панельных зданиях с разрезкой поясной и пилонной | 3.7-69-6 3.7-69-7 3.7-79-4 3.7-79-5 | Панель стеновая | готовое изделие
ВР 20 20 64 |  |  | Установка на растворе из сухой смеси наружных стеновых панелей в каркасно-панельных зданиях | 3.7-69-8 3.7-69-9 3.7-69-10 3.7-79-6 3.7-79-7 3.7-79-8 | Панель стеновая | готовое изделие
ВР 20 20 65 |  |  | Установка внутренних стеновых панелей | 3.7-28-1 3.7-28-2 3.7-28-3 3.7-28-4 3.7-38-1 3.7-38-2 3.7-38-3 3.7-38-4 | Панель стеновая | готовое изделие
ВР 20 20 66 |  |  | Установка диафрагм жесткости | 3.7-28-5 3.7-28-6 3.7-28-7 3.7-28-8 3.7-28-9 3.7-38-5 3.7-38-6 3.7-38-7 3.7-38-8 3.7-38-9 | Панель стеновая | готовое изделие
ВР 20 20 67 |  |  | Установка стеновых панелей внутренних без заделки стыков | 3.7-28-10 3.7-28-11 3.7-28-12 3.7-28-13 3.7-38-10 3.7-38-11 3.7-38-12 3.7-38-13 | Панель стеновая | готовое изделие
ВР 20 20 68 |  |  | Установка на растворе из сухой смеси внутренних стеновых панелей | 3.7-70-1 3.7-70-2 3.7-70-3 3.7-70-4 3.7-80-1 3.7-80-2 3.7-80-3 3.7-80-4 | Панель стеновая | готовое изделие
ВР 20 20 69 |  |  | Установка на растворе из сухой смеси диафрагм жесткости | 3.7-70-5 3.7-70-6 3.7-70-7 3.7-70-8 3.7-70-9 3.7-80-5 3.7-80-6 3.7-80-7 3.7-80-8 3.7-80-9 | Панель стеновая | готовое изделие
ВР 20 20 70 |  |  | Установка крупнопанельных перегородок железобетонных | 3.7-29-1 3.7-29-2 3.7-39-1 3.7-39-2 | Перегородка | готовое изделие
ВР 20 20 71 |  |  | Установка крупнопанельных перегородок гипсобетонных | 3.7-29-3 3.7-29-4 3.7-29-5 3.7-39-3 3.7-39-4 3.7-39-5 | Перегородка | готовое изделие
ВР 20 20 72 |  |  | Установка на растворе из сухой смеси крупнопанельных перегородок железобетонных | 3.7-71-1 3.7-71-2 3.7-81-1 3.7-81-2 | Перегородка | готовое изделие
ВР 20 20 73 |  |  | Установка на растворе из сухой смеси крупнопанельных перегородок гипсобетонных | 3.7-71-3 3.7-71-4 3.7-71-5 3.7-81-3 3.7-81-4 3.7-81-5 | Перегородка | готовое изделие
ВР 20 20 74 |  |  | Установка на растворе из сухой смеси колонн на нижестоящие колонны | 3.7-74-1 3.7-74-2 3.7-74-3 | Колонна | готовое изделие
ВР 20 20 75 |  |  | Устройство перегородок из цементностружечных плит с алюминиевыми нащельниками без изоляции с однослойной обшивкой | 3.7-52-1 3.7-52-2 | Перегородка | готовое изделие
ВР 20 20 76 |  |  | Устройство перегородок из цементностружечных плит с алюминиевыми нащельниками с изоляционной прокладкой | 3.7-52-3 3.7-52-4 3.7-52-5 3.7-52-6 | Перегородка | готовое изделие
ВР 20 20 77 |  |  | Устройство перегородок из цементностружечных плит без алюминиевых нащельников без изоляции с однослойной обшивкой | 3.7-53-1 | Перегородка | готовое изделие
ВР 20 20 78 |  |  | Устройство перегородок из цементностружечных плит без алюминиевых нащельников с изоляционной прокладкой | 3.7-53-2 3.7-53-3 3.7-53-4 | Перегородка | готовое изделие
ВР 20 20 79 |  |  | Устройство дополнительных слоев из цементностружечных плит в перегородках без алюминиевых нащельников | 3.7-53-5 | Перегородка | готовое изделие
ВР 20 25 |  | Прочие работы по сборке и установке отдельных элементов конструкций надземной части
ВР 20 25 01 |  |  | Заполнение вертикальных швов стеновых панелей цементным раствором | 3.7-19-1 | Панель стеновая | готовое изделие
ВР 20 25 02 |  |  | Заполнение вертикальных швов стеновых панелей упругими прокладками | 3.7-19-2 | Панель стеновая | готовое изделие
ВР 20 25 03 |  |  | Герметизация мастикой швов горизонтальных | 3.7-19-3 | Все сборные жб конструкции | готовое изделие
ВР 20 25 04 |  |  | Герметизация мастикой швов вертикальных | 3.7-19-4 | Все сборные жб конструкции | готовое изделие
ВР 20 25 05 |  |  | Присоединение и испытание трубопроводов отопительных панелей | 3.7-31-7 | Радиатор Регистр Трубы отопления
ВР 20 25 06 |  |  | Присоединение и испытание трубопроводов сантехкабин и блоков | 3.7-31-8 | Трубы водоснабжения Трубы водоотведения
ВР 20 25 07 |  |  | Присоединение и испытание электропроводок сантехкабин | 3.7-31-9 | Сантехкабина
ВР 20 25 08 |  |  | Установка арматурных стыковых накладок | 3.7-56-1 | Все виды панелей, в соответствии с разделом ПОС
ВР 20 25 09 |  |  | Установка стальных конструкций для крепления подвесных путей | 3.7-56-2 | В соответствии с разделом ПОС
ВР 20 25 10 |  |  | Устройство деформационных вертикальных швов в крупнопанельных зданиях | 3.7-57-1 | Все виды панелей, в соответствии с разделом ПОС
ВР 20 25 11 |  |  | Устройство деформационных вертикальных швов в зданиях кирпичных и крупноблочных | 3.7-57-2 | Все виды панелей, в соответствии с разделом ПОС
ВР 20 25 12 |  |  | Устройство герметизации горизонтальных и вертикальных стыков стеновых панелей прокладками на клею в один ряд | 3.7-58-1 | Все виды стеновых панелей, в соответствии с разделом ПОС
ВР 20 25 13 |  |  | Устройство герметизации горизонтальных стыков стеновых панелей минераловатными пакетами | 3.7-58-2 | Все виды стеновых панелей, в соответствии с разделом ПОС
ВР 20 25 14 |  |  | Устройство герметизации вертикальных стыков стеновых панелей минераловатными пакетами | 3.7-58-3 | Все виды стеновых панелей, в соответствии с разделом ПОС
ВР 20 25 15 |  |  | Устройство герметизации горизонтальных стыков стеновых панелей пенополистиролом | 3.7-58-4 | Все виды стеновых панелей, в соответствии с разделом ПОС
ВР 20 25 16 |  |  | Устройство герметизации вертикальных стыков стеновых панелей пенополистиролом | 3.7-58-5 | Все виды стеновых панелей, в соответствии с разделом ПОС
ВР 20 25 17 |  |  | Устройство герметизации горизонтальных и вертикальных стыков стеновых панелей мастикой вулканизирующейся тиоколовой | 3.7-58-6 | Все виды стеновых панелей, в соответствии с разделом ПОС
ВР 20 25 18 |  |  | Устройство герметизации горизонтальных и вертикальных стыков мастикой герметизирующей нетвердеющей | 3.7-58-7 | Все виды панелей, в соответствии с разделом ПОС
ВР 20 25 19 |  |  | Устройство герметизации коробок окон и балконных дверей мастикой вулканизирующейся тиоколовой | 3.7-58-8 | Все виды стеновых панелей с проёмами, в соответствии с разделом ПОС
ВР 20 25 20 |  |  | Устройство герметизации коробок окон и балконных дверей мастикой герметизирующей нетвердеющей | 3.7-58-9 | Все виды стеновых панелей с проёмами, в соответствии с разделом ПОС
ВР 20 25 21 |  |  | Устройство водоотбойной ленты (вертикальный стык) | 3.7-58-10 | Все виды панелей, в соответствии с разделом ПОС
ВР 20 25 22 |  |  | Устройство водоотводящего фартука (вертикальный стык) | 3.7-58-11 | Все виды панелей, в соответствии с разделом ПОС
ВР 20 25 23 |  |  | Устройство солнцезащиты полимерцементным составом | 3.7-58-12 | Все виды панелей, в соответствии с разделом ПОС
ВР 20 25 24 |  |  | Устройство солнцезащиты красками ПХВ (бутадионстирольными или кумаронокаучуковыми) | 3.7-58-13 | Все виды панелей, в соответствии с разделом ПОС
ВР 20 25 25 |  |  | Устройство чеканки и расшивки швов цокольных панелей с внутренней стороны раствором | 3.7-58-14 | Все виды панелей цокольных, в соответствии с разделом ПОС
ВР 20 25 26 |  |  | Промазка и расшивка снизу швов панелей перекрытий раствором | 3.7-58-15 | Все виды панелей перекрытий, в соответствии с разделом ПОС
ВР 20 25 27 |  |  | Устройство стыков, облицованных полиэтиленовыми полосами на горизонтальной поверхности | 3.7-58-16 | Все виды панелей цокольных, в соответствии с разделом ПОС
ВР 20 25 28 |  |  | Устройство стыков, облицованных полиэтиленовыми полосами на вертикальной поверхности | 3.7-58-17 | Все виды панелей цокольных, в соответствии с разделом ПОС
ВР 20 25 29 |  |  | Устройство стыков, облицованных полиэтиленовыми полосами на потолочной поверхности | 3.7-58-18 | Все виды панелей цокольных, в соответствии с разделом ПОС
ВР 20 25 30 |  |  | Устройство лестниц по готовому основанию из отдельных ступеней гладких | 3.7-59-1 | Лестничная площадка Лестничный марш в соответствии с разделом ПОС
ВР 20 25 31 |  |  | Устройство лестниц по готовому основанию из отдельных ступеней с мозаичным покрытием | 3.7-59-2 | Лестничная площадка Лестничный марш в соответствии с разделом ПОС
ВР 20 25 32 |  |  | Установка металлических ограждений с поручнями из твердолиственных пород | 3.7-60-1 | Ограждение | готовое изделие
ВР 20 25 33 |  |  | Установка металлических ограждений с поручнями из хвойных пород | 3.7-60-2 | Ограждение | готовое изделие
ВР 20 25 34 |  |  | Установка металлических ограждений с поручнями из поливинилхлорида | 3.7-60-3 | Ограждение | готовое изделие
ВР 20 25 35 |  |  | Установка металлических ограждений без поручня | 3.7-60-4 | Ограждение | готовое изделие
ВР 20 25 36 |  |  | Устройство герметизации стыков наружных стеновых панелей пенополиуретаном "Вилан-405" | 3.7-62-1 | Все виды стеновых панелей, в соответствии с разделом ПОС
ВР 20 25 37 |  |  | Оклейка горизонтальных и вертикальных стыков панелей наружных стен воздухозащитной самоклеющейся лентой "Герлен-Д" в каркасно-панельных зданиях | 3.7-63-1 | Все виды стеновых панелей, в соответствии с разделом ПОС
ВР 20 25 38 |  |  | Устройство герметизации горизонтальных стыков стеновых панелей с люлек минераловатными пакетами | 3.7-85-1 | Все виды стеновых панелей, в соответствии с разделом ПОС
ВР 20 25 39 |  |  | Устройство герметизации вертикальных стыков стеновых панелей с люлек минераловатными пакетами | 3.7-85-2 | Все виды стеновых панелей, в соответствии с разделом ПОС
ВР 20 25 40 |  |  | Устройство герметизации горизонтальных стыков стеновых панелей с люлек пенополистиролом | 3.7-85-3 | Все виды стеновых панелей, в соответствии с разделом ПОС
ВР 20 25 41 |  |  | Устройство герметизации вертикальных стыков стеновых панелей с люлек пенополистиролом | 3.7-85-4 | Все виды стеновых панелей, в соответствии с разделом ПОС
ВР 20 25 42 |  |  | Устройство герметизации горизонтальных и вертикальных стыков стеновых панелей с люлек прокладками на клею в один ряд | 3.7-85-5 | Все виды стеновых панелей, в соответствии с разделом ПОС
ВР 20 25 43 |  |  | Устройство герметизации горизонтальных и вертикальных стыков стеновых панелей с люлек мастикой вулканизирующейся тиоколовой | 3.7-85-6 | Все виды стеновых панелей, в соответствии с разделом ПОС
ВР 20 25 44 |  |  | Устройство герметизации горизонтальных и вертикальных стыков стеновых панелей с люлек мастикой герметизирующей нетвердеющей | 3.7-85-7 | Все виды стеновых панелей, в соответствии с разделом ПОС
ВР 20 25 45 |  |  | Устройство герметизации коробок окон и балконных дверей с люлек мастикой вулканизирующейся тиоколовой | 3.7-85-8 | Все виды стеновых панелей с проёмами, в соответствии с разделом ПОС
ВР 20 25 46 |  |  | Устройство герметизации коробок окон и балконных дверей с люлек мастикой герметизирующей нетвердеющей | 3.7-85-9 | Все виды стеновых панелей с проёмами, в соответствии с разделом ПОС
ВР 20 25 47 |  |  | Устройство водоотбойной ленты с люлек, вертикальный стык | 3.7-85-10 | Все виды панелей, в соответствии с ПОС
ВР 20 25 48 |  |  | Устройство водоотводящего фартука с люлек, вертикальный стык | 3.7-85-11 | Все виды панелей, в соответствии с ПОС
ВР 20 25 49 |  |  | Устройство солнцезащиты с люлек полимерцементным составом | 3.7-85-12 | Все виды панелей, в соответствии с ПОС
ВР 20 25 50 |  |  | Устройство солнцезащиты с люлек красками ПХВ бутадионстирольными или кумаронокаучуковыми | 3.7-85-13 | Все виды панелей, в соответствии с ПОС
ВР 20 25 51 |  |  | Устройство зачеканки и расшивки вертикальных и горизонтальных швов панелей с люлек полимерцементным раствором | 3.7-85-14 | Все виды панелей, в соответствии с ПОС
ВР 20 25 52 |  |  | Установка прямой части поливинилхлоридного поручня на ранее установленные стальные решетки лестничных ограждений | 3.7-86-1 | Поручень | готовое изделие
ВР 20 25 53 |  |  | Установка монтажных изделий | 3.7-56-3 3.7-56-4 3.7-87-1 3.7-87-2 3.7-87-3 3.7-87-4
ВР 20 25 54 |  |  | Устройство теплоизоляции вертикальных стыков наружных стеновых панелей раствором из теплозвукоизолирующей смеси | 3.7-88-1 | Панель стеновая | готовое изделие
ВР 20 25 55 |  |  | Устройство теплоизоляции горизонтальных стыков наружных стеновых панелей раствором из теплозвукоизолирующей смеси | 3.7-88-2 | Панель стеновая | готовое изделие
ВР 20 30 |  | Монтаж мусоропровода
ВР 20 30 01 |  |  | Монтаж мусоропровода со стволом из асбоцементных труб с пятью клапанами | 3.8-20-1 | Ствол мусороудаления | готовое изделие
ВР 20 30 02 |  |  | На каждый этаж сверх или менее девяти этажей добавлять или исключать к таблице 3.8-20 | 3.8-21-1 | Ствол мусороудаления | готовое изделие
ВР 20 30 03 |  |  | На 1 м удлинения ствола мусоропровода при высоте этажа более 2,8 м добавлять или исключать к таблице 3.8-20 | 3.8-22-1 | Ствол мусороудаления | готовое изделие
ВР 20 30 04 |  |  | Добавлять или исключать на один приемный клапан к таблице 3.8-20 | 3.8-23-1 | Загрузочный клапан мусоропровода | готовое изделие
ВР 20 30 05 |  |  | Окраска металлических деталей мусоропровода в 9-этажных зданиях с пятью клапанами | 3.8-24-1 | Загрузочный клапан мусоропровода | готовое изделие
ВР 20 30 06 |  |  | При окраске на каждый этаж сверх или менее девяти этажей добавлять или исключать к таблице 3.8-24 | 3.8-25-1 | Загрузочный клапан мусоропровода | готовое изделие
ВР 20 30 07 |  |  | При окраске одного клапана добавлять или исключать к таблице 3.8-24 | 3.8-26-1 | Загрузочный клапан мусоропровода | готовое изделие
ВР 20 30 08 |  |  | Устройство мусоропровода со стволом из асбестоцементных труб с системой прочистки и пожаротушения с 16 клапанами | 3.8-35-1 | Ствол мусороудаления | готовое изделие
ВР 20 30 09 |  |  | Добавлять или исключать к 8-35-1 на один этаж свыше или менее 17 этажей | 3.8-35-2 | Ствол мусороудаления | готовое изделие
ВР 20 30 10 |  |  | Добавлять или исключать к 8-35-1 на 1 м удлинения ствола мусоропровода при высоте этажа более 2,8 м | 3.8-35-3 | Ствол мусороудаления | готовое изделие
ВР 20 30 11 |  |  | Добавлять или исключать к 8-35-1 при изменении на один мусороприемный клапан | 3.8-35-4 | Загрузочный клапан мусоропровода | готовое изделие
ВР 20 30 12 |  |  | Устройство мусоропровода со стволом из труб коррозионностойкой стали с системой прочистки и пожаротушения с 16 клапанами | 3.8-36-1 | Ствол мусороудаления | готовое изделие
ВР 20 30 13 |  |  | Добавлять или исключать к 8-36-1 на один этаж свыше или менее 17 этажей | 3.8-36-2 | Ствол мусороудаления | готовое изделие
ВР 20 30 14 |  |  | Добавлять или исключать к 8-36-1 на 1 м удлинения ствола мусоропровода при высоте этажа более 2,8 м | 3.8-36-3 | Ствол мусороудаления | готовое изделие
ВР 20 30 15 |  |  | Добавлять или исключать к 8-36-1 при изменении на один мусороприемный клапан | 3.8-36-4 | Загрузочный клапан мусоропровода | готовое изделие
ВР 20 30 16 |  |  | Устройство мусоропровода со стволом из труб нержавеющей стали трехслойных с системой прочистки и пожаротушения с 16 клапанами | 3.8-45-1 | Ствол мусороудаления | готовое изделие
ВР 20 30 17 |  |  | Добавлять или исключать к позиции 3.8-45-1 на один этаж свыше или менее 17-ти этажей | 3.8-45-2 | Ствол мусороудаления | готовое изделие
ВР 20 30 18 |  |  | Добавлять или исключать к позиции 3.8-45-1 на 1 м удлинения ствола мусоропровода при высоте этажа более 2,8 м | 3.8-45-3 | Ствол мусороудаления | готовое изделие
ВР 20 30 19 |  |  | Добавлять или исключать к позиции 3.8-45-1 при изменении на один мусороприемный клапан | 3.8-45-4 | Загрузочный клапан мусоропровода | готовое изделие
ВР 20 35 |  | Приготовление растворов
ВР 20 35 01 |  |  | Приготовление тяжелых кладочных растворов цементных | 3.6-28-8 3.6-28-9 3.6-28-10 3.6-28-11 3.6-28-12 3.6-28-13 | Все сборные жб конструкции (в случае применения раствора из цемента)
ВР 20 35 02 |  |  | Приготовление раствора, используемого при монтаже сборных железобетонных конструкций из сухой смеси | 3.6-28-14 | Все сборные жб конструкции (в случае применения раствора из сухой смеси)
ВР 20 40 |  | Изготовление металлоконструкций в построечных условиях
ВР 20 40 01 |  |  | Изготовление листовых конструкций массой свыше 0,5 т (бункера, сборники, отстойники, мерники без внутренних устройств и другие) | 3.9-59-1 | Бункер Сборник Отстойник Мерник Перегородка Площадка | на площадке
ВР 20 40 02 |  |  | Изготовление монорельсов, балок и других аналогичных конструкций промзданий | 3.9-60-1 | Монорельс Балка Ригель Рельс | на площадке
ВР 20 40 03 |  |  | Изготовление решетчатых конструкций (стойки, опоры, фермы и прочие) | 3.9-61-1 | Стойка Опора Ферма Стропильная ферма Подстропильная ферма | на площадке
ВР 20 40 04 |  |  | Изготовление площадок для обслуживания оборудования и трубопроводов | 3.9-62-1 | Площадка | на площадке
ВР 20 40 05 |  |  | Изготовление лестниц прямолинейных и криволинейных с ограждением | 3.9-62-2 | Лестница Ограждение | на площадке
ВР 20 40 06 |  |  | Изготовление галерей, эстакад под трубопроводы | 3.9-63-1 | Галерея Эстакада | на площадке
ВР 20 40 07 |  |  | Изготовление мелких индивидуальных листовых конструкций массой до 0,5 т (бачки, течки, воронки, желоба, лотки и прочие) | 3.9-64-1 | Жёлоб Лоток Прочая деталь | на площадке
ВР 20 40 08 |  |  | Изготовление мелких индивидуальных конструкций (стремянок, связей, кронштейнов, тормозных конструкций и прочие) | 3.9-64-2 | Связь металлическая Распорка Кронштейн Стопор | на площадке
ВР 20 45 |  | Комплексная сборка и установка металлоконструкций
ВР 20 45 01 |  |  | Монтаж каркасов одноэтажных одно и многопролетных зданий без кранов | 3.9-1-1 | Каркас | все
ВР 20 45 02 |  |  | Монтаж каркасов одноэтажных одно и многопролетных зданий с мостовыми и подвесными кранами | 3.9-1-2 3.9-1-3 3.9-1-4 3.9-1-5 | Каркас | все
ВР 20 45 03 |  |  | Монтаж каркасов одноэтажных одно и многопролетных зданий с подвесными кранами и без них | 3.9-1-6 3.9-1-7 | Каркас | все
ВР 20 45 04 |  |  | Монтаж каркасов зданий мусоросжигательных заводов | 3.9-2-1 | Каркас | все
ВР 20 45 05 |  |  | Монтаж каркасов зданий арочных | 3.9-2-2 | Каркас | все
ВР 20 45 06 |  |  | Монтаж каркасов зданий рамных коробчатого сечения типа "КАНСК" | 3.9-2-3 | Каркас | все
ВР 20 45 07 |  |  | Монтаж зданий машинного, котельного и бункерно-деаэраторного отделений ТЭЦ и РТС | 3.9-3-1 | Каркас | все
ВР 20 45 08 |  |  | Сборка и установка каркасов зданий | 3.9-4-1 3.9-4-2 3.9-4-3 | Каркас | все
ВР 20 45 09 |  |  | Сборка и установка труб вытяжных, дымовых и вентиляционных из листовой стали | 3.9-5-1 | Дымоход Труба (вентиляционная) | все
ВР 20 45 10 |  |  | Сборка и установка труб вытяжных, дымовых и вентиляционных из листовой стали, поставляемых отдельными элементами | 3.9-5-2 | Дымоход Труба (вентиляционная) | все
ВР 20 45 11 |  |  | Сборка и установка каркасов вытяжных, дымовых и вентиляционных труб поставляемых отдельными элементами | 3.9-5-3 | Дымоход Труба (вентиляционная) | все
ВР 20 45 12 |  |  | Монтаж бункеров из тонколистовой стали | 3.9-6-1 3.9-6-2 3.9-6-3 | Бункер | все
ВР 20 45 13 |  |  | Монтаж бункеров и силосов стационарных | 3.9-6-4 | Бункер Силос | все
ВР 20 45 14 |  |  | Защита листовой сталью сменной на болтах бункеров металлических | 3.9-7-1 | Бункер | все
ВР 20 45 15 |  |  | Защита листовой сталью сменной на болтах бункеров железобетонных | 3.9-7-2 | Бункер | все
ВР 20 45 16 |  |  | Защита листовой сталью на сварке бункеров металлических | 3.9-7-3 | Бункер | все
ВР 20 45 17 |  |  | Монтаж корпусов и опорных конструкций декомпозеров | 3.9-8-1 | Декомпозер Кронштейн | все
ВР 20 45 18 |  |  | Монтаж сгустителей | 3.9-8-2 | Сгуститель | все
ВР 20 45 19 |  |  | Монтаж резервуаров стальных вертикальных цилиндрических для нефти и нефтепродуктов без понтона | 3.9-9-1 3.9-9-2 3.9-9-3 | Резервуар | все
ВР 20 45 20 |  |  | Монтаж пролетных строений галерей с опорами наклонного типа | 3.9-10-1 | Пролёт | все
ВР 20 45 21 |  |  | Монтаж пролетных строений галерей с опорами горизонтального типа | 3.9-10-2 | Пролёт | все
ВР 20 45 22 |  |  | Монтаж пролетных строений галерей с опорами транспортных оболочечного типа круглого сечения | 3.9-10-3 | Пролёт | все
ВР 20 45 23 |  |  | Монтаж пролетных строений галерей с опорами транспортных оболочечного типа прямоугольного сечения | 3.9-10-4 | Пролёт | все
ВР 20 50 |  | Поэлементная сборка и установка металлоконструкций
ВР 20 50 01 |  |  | Монтаж колонн зданий и крановых эстакад цельного сечения | 3.9-11-1 3.9-11-2 3.9-11-3 | Колонна Эстакада крановая | готовое изделие
ВР 20 50 02 |  |  | Монтаж колонн зданий и крановых эстакад составного сечения | 3.9-11-4 3.9-11-5 | Колонна Эстакада крановая | готовое изделие
ВР 20 50 03 |  |  | Монтаж одиночных подкрановых балок | 3.9-12-1 3.9-12-2 3.9-12-3 | Балка подкрановая | готовое изделие
ВР 20 50 04 |  |  | Монтаж ограждений по подкрановым балкам | 3.9-12-4 | Балка подкрановая | готовое изделие
ВР 20 50 05 |  |  | Монтаж стальных балок и ригелей перекрытий, покрытий и под установку оборудования | 3.9-13-1 3.9-13-2 | Балка Ригель | готовое изделие
ВР 20 50 06 |  |  | Монтаж прогонов ферм | 3.9-14-1 3.9-14-2 | Ферма | готовое изделие
ВР 20 50 07 |  |  | Монтаж каркасов с арочными элементами полигонального и криволинейного очертания | 3.9-15-1 | Каркас | готовое изделие
ВР 20 50 08 |  |  | Монтаж стропил из спаренного оцинкованного профиля для кровли из цементно-песчаной черепицы | 3.9-73-1 | Стропило | готовое изделие
ВР 20 50 09 |  |  | Монтаж стропильных и подстропильных ферм | 3.9-16-1 3.9-16-2 3.9-16-3 3.9-16-4 3.9-16-5 3.9-16-6 3.9-16-7 3.9-16-8 3.9-16-9 3.9-16-10 3.9-16-11 | Стропильная ферма Подстропильная ферма | готовое изделие
ВР 20 50 10 |  |  | Установка стальных опорных стоек под фермы | 3.9-16-12 3.9-16-13 | Стойка | готовое изделие
ВР 20 50 11 |  |  | Монтаж вертикальных связей в виде ферм для пролётов | 3.9-17-1 3.9-17-2 3.9-17-3 3.9-17-4 | Ферма | готовое изделие
ВР 20 50 12 |  |  | Монтаж связей и распорок из одиночных и парных уголков, гнутосварных профилей для пролетов | 3.9-18-1 3.9-18-2 3.9-18-3 3.9-18-4 | Связь металлическая Распорка | готовое изделие
ВР 20 50 13 |  |  | Монтаж лестниц прямолинейных и криволинейных, пожарных с ограждением | 3.9-19-1 | Лестница | готовое изделие
ВР 20 50 14 |  |  | Монтаж площадок с настилом и ограждением из листовой, рифленой, просечной и круглой стали | 3.9-20-1 | Площадка | готовое изделие
ВР 20 50 15 |  |  | Монтаж фахверка | 3.9-21-1 | Фахверк | готовое изделие
ВР 20 50 16 |  |  | Монтаж стен из профилированного листа с установкой нащельников и сливов | 3.9-21-2 3.9-21-3 | Стена | готовое изделие
ВР 20 50 17 |  |  | Монтаж стен из многослойных панелей | 3.9-21-4 3.9-21-5 | Стена | готовое изделие
ВР 20 50 18 |  |  | Монтаж кровельного покрытия из профилированного листа | 3.9-22-1 3.9-22-2 | Покрытие кровли | готовое изделие
ВР 20 50 19 |  |  | Монтаж кровельного покрытия из многослойных панелей (монопанелей) заводской готовности | 3.9-22-3 | Покрытие кровли | готовое изделие
ВР 20 50 20 |  |  | Монтаж стальных витражей и оконных блоков с нащельниками из стали | 3.9-23-1 3.9-23-2 | Витраж Окно | готовое изделие
ВР 20 50 21 |  |  | Монтаж стальных витражей и оконных блоков с нащельниками из алюминиевых сплавов | 3.9-24-1 3.9-24-2 | Витраж Окно | готовое изделие
ВР 20 50 22 |  |  | Монтаж зенитных панельных двухскатных глухих фонарей | 3.9-25-1 | Фонарь зенитный | готовое изделие
ВР 20 50 23 |  |  | Монтаж оконных фонарных панелей одноярусных | 3.9-26-1 | Панель фонарная | готовое изделие
ВР 20 50 24 |  |  | Монтаж оконных фонарных панелей двухъярусных | 3.9-26-2 | Панель фонарная | готовое изделие
ВР 20 50 25 |  |  | Заделка швов тиоколовой мастикой в местах примыкания металлических оконных блоков, перегородок, витражей к стенам и между собой | 3.9-27-1 | Витраж Окно Фонарь | готовое изделие
ВР 20 50 26 |  |  | Заделка швов смоляной паклей в местах примыкания металлических оконных блоков, перегородок, витражей к стенам и между собой | 3.9-27-2 | Витраж Окно Фонарь | готовое изделие
ВР 20 50 27 |  |  | Установка комплекта приборов открывания и закрывания фрамуг на витражах, окнах, фонарях | 3.9-28-1 | Витраж Окно Фонарь | готовое изделие
ВР 20 50 28 |  |  | Монтаж каркасов ворот | 3.9-29-1 | Каркас | готовое изделие
ВР 20 50 29 |  |  | Монтаж металлических конструкций каркаса шахты для лифтов | 3.9-81-1 | Каркас | готовое изделие
ВР 20 50 30 |  |  | Монтаж каркасов нагревательных печей | 3.9-30-1 | Каркас | готовое изделие
ВР 20 50 31 |  |  | Монтаж каркасов прочих печей и выдвижные поды | 3.9-30-2 | Каркас | готовое изделие
ВР 20 50 32 |  |  | Монтаж каркасов конвейерных сушил (без панелей) | 3.9-30-3 | Каркас | готовое изделие
ВР 20 50 33 |  |  | Монтаж цилиндрических кожухов печей и сушил из листовой стали | 3.9-30-4 | Кожух | готовое изделие
ВР 20 50 34 |  |  | Монтаж рекуператоров, экранов, коробок, загрузочных и разгрузочных камер вращающихся печей и сушил из листовой стали | 3.9-30-5 | Рекуператор Экран Коробка Камера | готовое изделие
ВР 20 50 35 |  |  | Монтаж подин стационарных | 3.9-30-6 | Подина | готовое изделие
ВР 20 50 36 |  |  | Монтаж подин выдвижных | 3.9-30-7 | Подина | готовое изделие
ВР 20 50 37 |  |  | Монтаж плит чугунных и стальных деталей обрамления каркасов и кладки нагревательных печей | 3.9-30-8 | Плита Обрамление | готовое изделие
ВР 20 50 38 |  |  | Монтаж подподовых рельсов со стальными шпалами и креплениями | 3.9-30-9 | Рельс | готовое изделие
ВР 20 50 39 |  |  | Монтаж лестниц, площадок, ограждений, панелей и дверок с теплоизоляционной обшивкой | 3.9-30-10 | Лестница Площадка Ограждение Панель Дверь | готовое изделие
ВР 20 50 40 |  |  | Монтаж закалочных баков (без стальных конструкций конвейеров) | 3.9-30-11 | Бак | готовое изделие
ВР 20 50 41 |  |  | Монтаж люлек, этажерок сушил и других деталей из сортовой стали | 3.9-30-12 | Люлька Этажерка Прочая деталь | готовое изделие
ВР 20 50 42 |  |  | Монтаж кронштейнов и подвесок стен и сводов, заслонок и обрамлений окон, амбразур, горелок и форсунок | 3.9-30-13 3.9-30-14 | Кронштейн Подвес Заслонка Обрамление Амбразура Горелка Форсунка | готовое изделие
ВР 20 50 43 |  |  | Монтаж щитов и блоков встроенных площадок с настилом из листовой стали, ребрами жесткости, составного сечения | 3.9-31-1 | Щит Прочая деталь | готовое изделие
ВР 20 50 44 |  |  | Монтаж подвесных путей многоопорных кранов и монорельсов для тельферов и талей прямолинейных по металлическим опорам номера балок | 3.9-32-1 3.9-32-2 3.9-32-3 | Путь подвесной | готовое изделие
ВР 20 50 45 |  |  | Монтаж подвесных путей многоопорных кранов и монорельсов для тельферов и талей прямолинейных по железобетонным опорам номера балок | 3.9-32-4 3.9-32-5 3.9-32-6 | Путь подвесной | готовое изделие
ВР 20 50 46 |  |  | Монтаж подвесных путей многоопорных кранов и монорельсов для тельферов и талей криволинейных по металлическим опорам номера балок | 3.9-32-7 3.9-32-8 3.9-32-9 | Путь подвесной | готовое изделие
ВР 20 50 47 |  |  | Монтаж подвесных путей многоопорных кранов и монорельсов для тельферов и талей криволинейных по железобетонным опорам номера балок | 3.9-32-10 3.9-32-11 3.9-32-12 | Путь подвесной | готовое изделие
ВР 20 50 48 |  |  | Монтаж опорных конструкций для крепления трубопроводов внутри зданий и сооружений | 3.9-33-1 3.9-33-2 3.9-33-3 | Опорная конструкция | готовое изделие
ВР 20 50 49 |  |  | Монтаж опорных конструкций подвесок и хомутов для крепления трубопроводов внутри зданий и сооружений | 3.9-33-4 | Подвес Хомут | готовое изделие
ВР 20 50 50 |  |  | Монтаж опорных конструкций этажерочного типа | 3.9-33-5 | Этажерка | готовое изделие
ВР 20 50 51 |  |  | Монтаж подкрановых путей по металлическим подкрановым балкам для рельсов типа КР | 3.9-34-1 | Подкрановый путь | готовое изделие
ВР 20 50 52 |  |  | Монтаж подкрановых путей по железобетонным подкрановым балкам | 3.9-34-2 | Подкрановый путь | готовое изделие
ВР 20 50 53 |  |  | Монтаж мелких конструкций из стали различного профиля | 3.9-35-1 3.9-35-2 3.9-35-3 | Прочая деталь | готовое изделие
ВР 20 50 54 |  |  | Монтаж конструкций дверей и люков | 3.9-36-1 | Дверь Люк | готовое изделие
ВР 20 50 55 |  |  | Монтаж решеток, затворов из полосовой и тонколистовой стали | 3.9-36-2 | Решётка Затвор | готовое изделие
ВР 20 50 56 |  |  | Монтаж стеллажей и других конструкций, закрепляемых на фундаментах внутри зданий | 3.9-36-3 | Стеллаж Прочая деталь | готовое изделие
ВР 20 50 57 |  |  | Монтаж конструкций стопорных устройств и ограждений поворотов подвесных путей | 3.9-36-4 | Стопор Ограждение | готовое изделие
ВР 20 50 58 |  |  | Установка стальных обрамлений проемов шахтных дверей противопожарных | 3.9-37-1 3.9-37-2 3.9-37-3 | Обрамление | готовое изделие
ВР 20 50 59 |  |  | Монтаж разгородительных сеток в рамках по лифтовым шахтам | 3.9-38-1 | Сетка разгородительная | готовое изделие
ВР 20 50 60 |  |  | Монтаж защитных ограждений оборудования из листовой стали | 3.9-39-1 | Ограждение | готовое изделие
ВР 20 50 61 |  |  | Монтаж перегородок стальных консольных, сетчатых | 3.9-40-1 | Перегородка | готовое изделие
ВР 20 50 62 |  |  | Облицовка ворот стальным профилированным листом | 3.9-41-1 | Облицовка | готовое изделие
ВР 20 50 63 |  |  | Установка химических анкеров в готовые отверстия | 3.9-72-1 | Анкер | готовое изделие
ВР 20 50 64 |  |  | Установка распорных анкеров в готовые отверстия | 3.9-72-2 | Анкер | готовое изделие
ВР 20 50 65 |  |  | Установка противопожарных металлических однопольных дверных блоков | 3.9-74-1 | Дверь | готовое изделие
ВР 20 50 66 |  |  | Установка противопожарных металлических двупольных дверных блоков | 3.9-74-2 | Дверь | готовое изделие
ВР 20 50 67 |  |  | Монтаж съемных металлических полов стальных штампованных | 3.9-76-1 | Пол | готовое изделие
ВР 20 50 68 |  |  | Монтаж съемных металлических полов из алюминиевых плит | 3.9-76-2 | Пол | готовое изделие
ВР 20 50 69 |  |  | Установка экранов балконов и лоджий из оцинкованной стали | 3.9-78-1 | Экран | готовое изделие
ВР 20 50 70 |  |  | Установка решеток на окна | 3.9-79-1 3.9-79-2 | Решётка | готовое изделие
ВР 20 50 71 |  |  | Установка приставных порталов дверей шахт лифтов в металлокаркасных и комбинированных шахтах | 3.9-80-1 | Портал | готовое изделие
ВР 20 50 72 |  |  | Монтаж перегородок из алюминиевых сплавов сборно-разборных с остеклением | 3.9-52-1 | Перегородка | готовое изделие
ВР 20 50 73 |  |  | Монтаж перегородок из алюминиевых сплавов звукоизоляционных | 3.9-52-2 | Перегородка | готовое изделие
ВР 20 50 74 |  |  | Монтаж алюминиевых витражей с установкой нащельников и сливов | 3.9-53-1 | Витраж | готовое изделие
ВР 20 50 75 |  |  | В том числе заделка стыков при монтаже алюминиевых витражей (для позиции 3.9-53-1) | 3.9-53-2 | Витраж | готовое изделие
ВР 20 50 76 |  |  | Установка алюминиевых оконных блоков | 3.9-54-1 | Оконо | готовое изделие
ВР 20 50 77 |  |  | Установка алюминиевых дверных блоков в наружных и внутренних проемах в каменных стенах | 3.9-68-1 3.9-68-2 | Дверь | готовое изделие
ВР 20 50 78 |  |  | Установка раздвижных створок алюминиевых конструкций остекления лоджий | 3.9-82-1 | Остекление лоджий | готовое изделие
ВР 20 50 79 |  |  | Установка обрамлений проемов шахтных дверей из алюминиевого профиля | 3.9-55-1 3.9-55-2 3.9-55-3 | Обрамление | готовое изделие
ВР 20 50 80 |  |  | Обшивка алюминиевыми листами по металлическому каркасу | 3.9-56-1 | Обшивка | готовое изделие
ВР 20 50 81 |  |  | Установка алюминиевых фризов | 3.9-57-1 | Фриз | готовое изделие
ВР 20 50 82 |  |  | Установка алюминиевых сливов | 3.9-57-2 | Слив | готовое изделие
ВР 20 50 83 |  |  | Установка алюминиевых нащельников | 3.9-57-3 | Нащельник | готовое изделие
ВР 20 50 84 |  |  | Подшивка терморазъемов витражей асбестоцементными листами | 3.9-58-1 | Витраж | готовое изделие
ВР 20 50 85 |  |  | Установка номерных табличек для квартир | 3.9-65-1 | Табличка номерная | готовое изделие
ВР 20 50 86 |  |  | Установка номерных табличек для этажа, подъезда | 3.9-65-2 | Табличка номерная | готовое изделие
ВР 20 50 87 |  |  | Установка номерных табличек с номерами подъезда и квартир | 3.9-65-3 | Табличка номерная | готовое изделие
ВР 20 50 88 |  |  | Установка флагодержателей стальных | 3.9-66-1 | Флагодержатель | готовое изделие
ВР 20 50 89 |  |  | Установка ящиков почтовых шестисекционных стальных, окрашенных эмалью с креплением к стенам лестничных клеток | 3.9-67-1 | Ящик почтовый | готовое изделие
ВР 20 50 90 |  |  | Монтаж стальных плинтусов из гнутого профиля | 3.9-77-1 | Плинтус | готовое изделие
ВР 20 50 91 |  |  | Монтаж опор канатных дорог свободно стоящих высотой до 25 м | 3.9-75-1 | Опора канатной дороги | готовое изделие
ВР 20 50 92 |  |  | Монтаж станций предохранительных, мостов и эстакад канатных дорог | 3.9-75-2 | Станция предохранительная | готовое изделие
ВР 20 55 |  | Дополнительные работы при сборке и установке металлоконструкций
ВР 20 55 01 |  |  | Резка стального профилированного настила | 3.9-42-1 | Все металлоконструкции в соответствии с разделом ПОС | готовое изделие
ВР 20 55 02 |  |  | Постановка болтов нормальной точности | 3.9-44-1 | Все металлоконструкции в соответствии с разделом ПОС | готовое изделие
ВР 20 55 03 |  |  | Постановка болтов высокопрочных | 3.9-44-2 | Все металлоконструкции в соответствии с разделом ПОС | готовое изделие
ВР 20 55 04 |  |  | Усиление сварных швов (наплавкой) | 3.9-47-1 | Все металлоконструкции в соответствии с разделом ПОС | готовое изделие
ВР 20 55 05 |  |  | Устранение электросваркой трещин с постановкой ребер жесткости | 3.9-48-1 | Все металлоконструкции в соответствии с разделом ПОС | готовое изделие
ВР 20 55 06 |  |  | Рихтовка подкрановых балок | 3.9-69-1 | Все металлоконструкции в соответствии с разделом ПОС | готовое изделие
ВР 20 55 07 |  |  | Усиление металлических крайних колонн стальными конструкциями | 3.9-70-1 | Колонна | готовое изделие
ВР 20 55 08 |  |  | Электродуговая сварка при монтаже каркасов одноэтажных производственных зданий в целом | 3.9-43-1 | Каркас | готовое изделие
ВР 20 55 09 |  |  | Электродуговая сварка при монтаже одноэтажных производственных зданий, опорных частей каркасов (колонны, подкрановые балки) | 3.9-43-2 | Колонна Балка подкрановая | готовое изделие
ВР 20 55 10 |  |  | Электродуговая сварка при монтаже покрытий (фермы, балки) одноэтажных производственных зданий | 3.9-43-3 | Ферма Балка | готовое изделие
ВР 20 55 11 |  |  | Усиление железобетонных колонн стальными обоймами | 3.9-45-1 | Обойма колонны | готовое изделие
ВР 20 55 12 |  |  | Усиление металлических конструкций верхнего пояса стропильных и подстропильных ферм, решетчатых ригелей профильной сталью | 3.9-46-1 | Стропильная ферма Подстропильная ферма Ригель | готовое изделие
ВР 20 55 13 |  |  | Усиление металлических конструкций нижнего пояса стропильных и подстропильных ферм, решетчатых ригелей профильной сталью | 3.9-46-2 | Стропильная ферма Подстропильная ферма Ригель | готовое изделие
ВР 20 55 14 |  |  | Усиление металлических конструкций решетки стропильных и подстропильных ферм, решетчатых ригелей профильной сталью | 3.9-46-3 | Стропильная ферма Подстропильная ферма Ригель | готовое изделие
ВР 20 55 15 |  |  | Усиление металлических конструкций нижнего пояса стропильных и подстропильных ферм, решетчатых ригелей шпренгелем | 3.9-46-4 | Стропильная ферма Подстропильная ферма Ригель | готовое изделие
ВР 20 55 16 |  |  | Усиление металлических конструкций решетки стропильных и подстропильных ферм, решетчатых ригелей шпренгелем | 3.9-46-5 | Стропильная ферма Подстропильная ферма Ригель | готовое изделие
ВР 20 55 17 |  |  | Ультразвуковой контроль качества сварных соединений, положение шва нижнее и вертикальное | 3.9-71-1 3.9-71-2 3.9-71-3 3.9-71-4 | Все металлоконструкции в соответствии с разделом ПОС | готовое изделие
ВР 20 55 18 |  |  | Ультразвуковой контроль качества сварных соединений, положение шва потолочное | 3.9-71-5 3.9-71-6 3.9-71-7 3.9-71-8 | Все металлоконструкции в соответствии с разделом ПОС | готовое изделие
ВР 30 | Устройство полов
ВР 30 05 |  | Устройство основания и изоляции полов
ВР 30 05 01 |  |  | Уплотнение грунта гравием | 3.11-1-1 | Основание пола | все
ВР 30 05 02 |  |  | Уплотнение грунта щебнем | 3.11-1-2 | Основание пола | все
ВР 30 05 03 |  |  | Устройство уплотняемых трамбовками подстилающих слоев песчаных | 3.11-2-1 | Основание пола | все
ВР 30 05 04 |  |  | Устройство уплотняемых трамбовками подстилающих слоев гравийных | 3.11-2-2 | Основание пола | все
ВР 30 05 05 |  |  | Устройство уплотняемых трамбовками подстилающих слоев щебеночных | 3.11-2-3 | Основание пола | все
ВР 30 05 06 |  |  | Устройство уплотняемых трамбовками подстилающих слоев бетонных | 3.11-2-4 | Основание пола | все
ВР 30 05 07 |  |  | Устройство уплотняемых самоходными катками подстилающих слоев гравийных | 3.11-3-1 | Основание пола | все
ВР 30 05 08 |  |  | Устройство уплотняемых самоходными катками подстилающих слоев щебеночных | 3.11-3-2 | Основание пола | все
ВР 30 05 09 |  |  | Устройство первого слоя оклеечной гидроизоляции рулонными материалами на битумной мастике | 3.11-4-1 | Гидроизоляция пола | все
ВР 30 05 10 |  |  | Добавляется на каждый последующий слой к позиции 3.11-4-1 | 3.11-4-2 | Гидроизоляция пола | все
ВР 30 05 11 |  |  | Устройство первого слоя оклеечной гидроизоляции рулонными материалами на мастике резино-битумной | 3.11-4-3 | Гидроизоляция пола | все
ВР 30 05 12 |  |  | Добавляется на каждый последующий слой к позиции 3.11-4-3 | 3.11-4-4 | Гидроизоляция пола | все
ВР 30 05 13 |  |  | Устройство первого слоя обмазочной гидроизоляции битумной мастикой толщиной 2 мм | 3.11-4-5 | Гидроизоляция пола | все
ВР 30 05 14 |  |  | Добавляется на каждый последующий слой толщиной 1 мм к позиции 3.11-4-5 | 3.11-4-6 | Гидроизоляция пола | все
ВР 30 05 15 |  |  | Устройство первого слоя гидроизоляции из полиэтиленовой пленки на бутилкаучуковом клее, с защитой рубероидом | 3.11-5-1 | Гидроизоляция пола | все
ВР 30 05 16 |  |  | Добавляется на каждый последующий слой к позиции 3.11-5-1 | 3.11-5-2 | Гидроизоляция пола | все
ВР 30 05 17 |  |  | Устройство гидроизоляции бетонных поверхностей из полимерцементного состава на жидкости ГКЖ толщиной 30 мм | 3.11-6-1 | Гидроизоляция пола | все
ВР 30 05 18 |  |  | Устройство гидроизоляции бетонных поверхностей из полимерцементного состава на латексе СКС-65-ГП толщиной 30 мм | 3.11-6-2 | Гидроизоляция пола | все
ВР 30 05 19 |  |  | Устройство тепло и звукоизоляции засыпной песчаной | 3.11-7-1 | Теплоизоляция пола Звукоизоляция пола | все
ВР 30 05 20 |  |  | Устройство тепло и звукоизоляции засыпной керамзитовой | 3.11-7-2 | Теплоизоляция пола Звукоизоляция пола | все
ВР 30 05 21 |  |  | Устройство тепло и звукоизоляции сплошной из плит или матов минераловатных или стекловолокнистых | 3.11-8-1 | Теплоизоляция пола Звукоизоляция пола | все
ВР 30 05 22 |  |  | Устройство тепло и звукоизоляции сплошной из плит древесноволокнистых насухо | 3.11-8-2 | Теплоизоляция пола Звукоизоляция пола | все
ВР 30 05 23 |  |  | Устройство тепло- и звукоизоляции сплошной из плит древесноволокнистых на битумной мастике, первый слой | 3.11-8-3 | Теплоизоляция пола Звукоизоляция пола | все
ВР 30 05 24 |  |  | Добавляется на каждый последующий слой к позиции 3.11-8-3 | 3.11-8-4 | Теплоизоляция пола Звукоизоляция пола | все
ВР 30 05 25 |  |  | Устройство первого слоя тепло- и звукоизоляции сплошной из плит древесноволокнистых на мастике "Уник" | 3.11-8-5 | Теплоизоляция пола Звукоизоляция пола | все
ВР 30 05 26 |  |  | Добавляется на каждый последующий слой к позиции 3.11-8-5 | 3.11-8-6 | Теплоизоляция пола Звукоизоляция пола | все
ВР 30 05 27 |  |  | Устройство тепло и звукоизоляции ленточной из плит древесноволокнистых под лаги | 3.11-9-1 | Теплоизоляция пола Звукоизоляция пола | все
ВР 30 05 28 |  |  | Устройство стяжек цементных толщиной 20 мм | 3.11-10-1 | Стяжка пола | все
ВР 30 05 29 |  |  | Добавляется или исключается на каждые 5 мм изменения толщины стяжки к позиции 3.11-10-1 | 3.11-10-2 | Стяжка пола | все
ВР 30 05 30 |  |  | Устройство стяжек бетонных толщиной 20 мм | 3.11-10-3 | Стяжка пола | все
ВР 30 05 31 |  |  | Добавляется или исключается на каждые 5 мм изменения толщины стяжки к позиции 3.11-10-3 | 3.11-10-4 | Стяжка пола | все
ВР 30 05 32 |  |  | Устройство стяжек легкобетонных толщиной 20 мм | 3.11-10-5 | Стяжка пола | все
ВР 30 05 33 |  |  | Добавляется или исключается на каждые 5 мм изменения толщины стяжки к позиции 3.11-10-5 | 3.11-10-6 | Стяжка пола | все
ВР 30 05 34 |  |  | Устройство стяжек полимерцементнопесчаных толщиной 15 мм | 3.11-10-7 | Стяжка пола | все
ВР 30 05 35 |  |  | Добавляется или исключается на каждый 1 мм изменения толщины стяжки к позиции 3.11-10-7 | 3.11-10-8 | Стяжка пола | все
ВР 30 05 36 |  |  | Устройство монолитной пескобетонной подготовки с затиркой поверхности при толщине подготовки 80 мм из бетона марки 200 | 3.11-10-9 | Стяжка пола | все
ВР 30 05 37 |  |  | Добавлять на каждые 10 мм изменения толщины к позиции 3.11-10-9 | 3.11-10-10 | Стяжка пола | все
ВР 30 05 38 |  |  | Устройство самовыравнивающихся стяжек из специализированных сухих смесей толщиной 5 мм | 3.11-10-11 | Стяжка пола | все
ВР 30 05 39 |  |  | Добавляется или исключается на каждый 1 мм изменения толщины стяжки к позиции 3.11-10-11 | 3.11-10-12 | Стяжка пола | все
ВР 30 05 40 |  |  | Укладка лаг по кирпичным столбикам | 3.11-11-1 | Лага пола | все
ВР 30 05 41 |  |  | Укладка лаг по кирпичным подкладкам | 3.11-11-2 | Лага пола | все
ВР 30 05 42 |  |  | Укладка лаг по плитам перекрытий | 3.11-11-3 | Лага пола | все
ВР 30 05 43 |  |  | Устройство прямого настила толщиной 40 мм из нестроганых досок по готовому основанию с антисептированием | 3.11-11-4 | Настил пола | все
ВР 30 05 44 |  |  | Устройство диагонального настила толщиной 35 мм из нестроганых досок по готовому основанию с антисептированием | 3.11-11-5 | Настил пола | все
ВР 30 05 45 |  |  | Устройство гидроизоляции из полиэтиленовой пленки на клеящей мастике | 3.11-32-1 | Гидроизоляция пола | все
ВР 30 05 46 |  |  | Устройство пароизоляции из полиэтиленовой пленки в один слой насухо | 3.11-38-1 | Пароизоляция пола | все
ВР 30 05 47 |  |  | Устройство тепло - и звукоизоляции сплошной из вспененных листовых и рулонных материалов на клее под ковровые покрытия | 3.11-44-1 | Теплоизоляция пола Звукоизоляция пола | все
ВР 30 05 48 |  |  | Устройство тепло - и звукоизоляции пола из фанеры | 3.11-45-1 | Теплоизоляция пола Звукоизоляция пола | все
ВР 30 05 49 |  |  | Устройство прокладочной тепло- и звукоизоляции из рулонных вспененных материалов с проклейкой стыков самоклеящейся лентой | 3.11-46-1 | Теплоизоляция пола Звукоизоляция пола | все
ВР 30 05 50 |  |  | Гидроизоляция полов полимерной мастикой в 3 слоя с устройством армирующего слоя из стеклоткани | 3.11-51-1 | Гидроизоляция пола | все
ВР 30 05 51 |  |  | Добавлять или исключать на 1 слой мастики к позиции 3.11-51-1 | 3.11-51-2 | Гидроизоляция пола | все
ВР 30 10 |  | Устройство покрытий полов
ВР 30 10 01 |  |  | Устройство покрытий земляных без добавок песка | 3.11-12-1 | Покрытие пола | все
ВР 30 10 02 |  |  | Устройство покрытий земляных улучшенных добавками песка (20%) | 3.11-12-2 | Покрытие пола | все
ВР 30 10 03 |  |  | Устройство покрытий щебеночных с пропиткой битумом | 3.11-12-3 | Покрытие пола | все
ВР 30 10 04 |  |  | Устройство монолитных бетонных полов с использованием технологии вакуумирования бетона и последующей затиркой и шлифовкой поверхности из бетона марки 300 толщиной 80 мм без плинтусов и с плинтусами | 3.11-13-1 3.11-13-2 | Покрытие пола | все
ВР 30 10 05 |  |  | Добавлять на каждые 10 мм изменения толщины пола из бетона марки 300, без плинтусов к позиции 3.11-13-1 | 3.11-13-3 | Покрытие пола | все
ВР 30 10 06 |  |  | Исключать при не выполнении вакуумирования к позицииям 3.11-13-1, 3.11-13-2 | 3.11-13-4 | Покрытие пола | все
ВР 30 10 07 |  |  | Исключать при не выполнении вакуумирования к позиции 3.11-13-3 | 3.11-13-5 | Покрытие пола | все
ВР 30 10 08 |  |  | Устройство покрытий бетонных толщиной 30 мм | 3.11-14-1 | Покрытие пола | все
ВР 30 10 09 |  |  | Добавлять или исключать на каждые 5 мм изменения толщины к позиции 3.11-14-1 | 3.11-14-2 | Покрытие пола | все
ВР 30 10 10 |  |  | Устройство покрытий цементных толщиной 20 мм | 3.11-14-3 | Покрытие пола | все
ВР 30 10 11 |  |  | Добавлять или исключать на каждые 5 мм изменения толщины к позиции 3.11-14-3 | 3.11-14-4 | Покрытие пола | все
ВР 30 10 12 |  |  | Шлифовка бетонных покрытий | 3.11-14-5 | Покрытие пола | все
ВР 30 10 13 |  |  | Шлифовка поверхности подготовки из пескобетона затирочно-шлифовальной машиной "Тремикс" | 3.11-14-6 | Покрытие пола | все
ВР 30 10 14 |  |  | Устройство полов из полированных плит различной формы мраморных типа "Брекчия" | 3.11-15-1 | Покрытие пола | все
ВР 30 10 15 |  |  | Устройство полов из полированных плит различной формы гранитных типа "Брекчия" | 3.11-15-2 | Покрытие пола | все
ВР 30 10 16 |  |  | Устройство покрытий мозаичных (терраццо) толщиной 20 мм без рисунка | 3.11-15-3 | Покрытие пола | все
ВР 30 10 17 |  |  | Устройство покрытий мозаичных (терраццо) толщиной 20 мм с рисунком | 3.11-15-4 | Покрытие пола | все
ВР 30 10 18 |  |  | Добавлять или исключать на каждые 5 мм изменения толщины к позиции 3.11-15-3 | 3.11-15-5 | Покрытие пола | все
ВР 30 10 19 |  |  | Устройство покрытий асфальтобетонных литых толщиной 25 мм | 3.11-16-1 | Покрытие пола | все
ВР 30 10 20 |  |  | Добавлять или исключать на 5 мм изменения толщины к позиции 3.11-16-1 | 3.11-16-2 | Покрытие пола | все
ВР 30 10 21 |  |  | Устройство покрытий асфальтобетонных жестких толщиной 25 мм | 3.11-16-3 | Покрытие пола | все
ВР 30 10 22 |  |  | Добавлять или исключать на 5 мм изменения толщины к позиции 3.11-16-3 | 3.11-16-4 | Покрытие пола | все
ВР 30 10 23 |  |  | Устройство покрытий из брусчатки по готовому подстилающему слою с заполнением швов песком | 3.11-17-1 | Покрытие пола | все
ВР 30 10 24 |  |  | Устройство покрытий из брусчатки на цементном растворе с заполнением швов | 3.11-17-2 | Покрытие пола | все
ВР 30 10 25 |  |  | Устройство покрытий на цементном растворе из плиток бетонных, цементных или мозаичных | 3.11-18-1 | Покрытие пола | все
ВР 30 10 26 |  |  | Устройство покрытий на цементном растворе из плиток керамических для полов многоцветных | 3.11-18-2 | Покрытие пола | все
ВР 30 10 27 |  |  | Устройство покрытий на цементном растворе из плиток керамических для полов одноцветных с красителем | 3.11-18-3 | Покрытие пола | все
ВР 30 10 28 |  |  | Устройство покрытий из чугунных плит на прослойке из песка | 3.11-19-1 | Покрытие пола | все
ВР 30 10 29 |  |  | Устройство покрытий из чугунных плит на прослойке из бетона | 3.11-19-2 | Покрытие пола | все
ВР 30 10 30 |  |  | Устройство покрытий из стальных штампованных перфорированных плит на прослойке из бетона | 3.11-20-1 | Покрытие пола | все
ВР 30 10 31 |  |  | Устройство покрытий из плит мраморных | 3.11-21-1 3.11-21-2 3.11-21-3 3.11-21-4 3.11-21-5 3.11-21-6 | Покрытие пола | все
ВР 30 10 32 |  |  | Устройство покрытий из плит гранитных | 3.11-21-7 3.11-21-8 3.11-21-9 | Покрытие пола | все
ВР 30 10 33 |  |  | Устройство полов орнаментированных из полированных мраморных плит | 3.11-22-1 3.11-22-2 3.11-22-3 3.11-22-4 | Покрытие пола | все
ВР 30 10 34 |  |  | Устройство полов орнаментированных из полированных гранитных плит | 3.11-22-5 3.11-22-6 3.11-22-7 3.11-22-8 | Покрытие пола | все
ВР 30 10 35 |  |  | Устройство покрытий дощатых | 3.11-23-1 3.11-23-2 | Покрытие пола | все
ВР 30 10 36 |  |  | Устройство покрытий из досок паркетных | 3.11-24-1 | Покрытие пола | все
ВР 30 10 37 |  |  | Устройство покрытий из паркета мозаичного (наборного) | 3.11-24-2 | Покрытие пола | все
ВР 30 10 38 |  |  | Устройство покрытий из паркета штучного без жилок | 3.11-24-3 | Покрытие пола | все
ВР 30 10 39 |  |  | Устройство покрытий из щитов паркетных | 3.11-25-1 | Покрытие пола | все
ВР 30 10 40 |  |  | Устройство покрытий из плит древесноволокнистых | 3.11-25-2 | Покрытие пола | все
ВР 30 10 41 |  |  | Устройство покрытий из рулонного линолеума на теплозвукоизолирующей основе | 3.11-26-1 | Покрытие пола | все
ВР 30 10 42 |  |  | Устройство покрытий из рулонного линолеума на вспененной основе | 3.11-26-2 | Покрытие пола | все
ВР 30 10 43 |  |  | Устройство покрытий из рулонного линолеума на тканевой основе | 3.11-26-3 | Покрытие пола | все
ВР 30 10 44 |  |  | Устройство полов из регупола | 3.11-26-6 | Покрытие пола | все
ВР 30 10 45 |  |  | Покрытие полов мягкими коврами по готовому основанию без галтелей или плинтусов на клей "Бустилат" | 3.11-27-1 | Покрытие пола | все
ВР 30 10 46 |  |  | Покрытие полов мягкими коврами по готовому основанию без галтелей или плинтусов насухо | 3.11-27-2 | Покрытие пола | все
ВР 30 10 47 |  |  | Железнение поверхности цементных покрытий | 3.11-31-1 | Покрытие пола | все
ВР 30 10 48 |  |  | Устройство покрытий из линолеума на вспененной теплоизолирующей основе с применением латексной мастики | 3.11-33-1 | Покрытие пола | все
ВР 30 10 49 |  |  | Устройство галошницы лестничных маршей из крупноразмерной керамической плитки | 3.11-34-1 | Лестничный марш | все
ВР 30 10 50 |  |  | Устройство покрытий лестничных площадок в два цвета из крупноразмерной керамической плитки | 3.11-34-2 | Лестничный марш | все
ВР 30 10 51 |  |  | Устройство покрытий лестничных маршей в два цвета из крупноразмерной керамической плитки | 3.11-34-3 | Лестничный марш | все
ВР 30 10 52 |  |  | Устройство токоотводящего наливного пола на базе эпоксидных смол "БИРСС-PROXAN" | 3.11-35-1 | Покрытие пола | все
ВР 30 10 53 |  |  | Устройство полов из керамических крупноразмерных плиток типа керамогранит на клее из сухих смесей толщиной слоя 4 мм с затиркой швов | 3.11-36-1 | Покрытие пола | все
ВР 30 10 54 |  |  | Устройство покрытия из ламинат-паркета на основе износостойкого пластика бесклеевым (замковым) способом | 3.11-37-1 | Покрытие пола | все
ВР 30 10 55 |  |  | Укладка металлической накладной полосы (порожка) | 3.11-39-1 | Полоса накладная | все
ВР 30 10 56 |  |  | Проливка подстиляющих слоев раствором | 3.11-40-1 | Покрытие пола | все
ВР 30 10 57 |  |  | Установка жилок алюминиевых и латунных в мозаичные покрытия | 3.11-41-1 | Покрытие пола | все
ВР 30 10 58 |  |  | Установка жилок стеклянных в мозаичные покрытия | 3.11-41-2 | Покрытие пола | все
ВР 30 10 59 |  |  | Устройство покрытий из рулонного линолеума высокой износостойкости на клее со сваркой стыков | 3.11-42-1 | Покрытие пола | все
ВР 30 10 60 |  |  | Устройство покрытий из линолеума антистатического высокой износостойкости на клее со сваркой стыков | 3.11-42-2 | Покрытие пола | все
ВР 30 10 61 |  |  | Устройство покрытий из линолеума высокой износостойкости с заведением на стены на высоту 150 мм на клее со сваркой стыков | 3.11-42-3 | Покрытие пола | все
ВР 30 10 62 |  |  | Устройство галошницы лестничных маршей из керамических крупноразмерных плиток типа керамогранит на клее из сухих смесей с затиркой швов | 3.11-43-1 | Лестничный марш | все
ВР 30 10 63 |  |  | Устройство покрытий лестничных площадок из керамических крупноразмерных плиток типа керамогранит на клее из сухих смесей с затиркой швов | 3.11-43-2 | Лестничная площадка | все
ВР 30 10 64 |  |  | Устройство покрытий лестничных маршей из керамических крупноразмерных плиток типа керамогранит на клее из сухих смесей с затиркой швов | 3.11-43-3 | Лестничный марш | все
ВР 30 10 65 |  |  | Устройство полимерных наливных полов из полиуретана толщиной 4 мм | 3.11-49-1 | Покрытие пола | все
ВР 30 10 66 |  |  | Добавляется или исключается на каждые 0,5 мм изменения толщины пола к позиции 3.11-49-1 | 3.11-49-2 | Покрытие пола | все
ВР 30 10 67 |  |  | Устройство наполненного полимерного полиуретанового покрытия (антискользящего) по стяжке М100 и более, но менее М250 | 3.11-50-1 | Покрытие пола | все
ВР 30 10 68 |  |  | Устройство наполненного полимерного полиуретанового покрытия (антискользящего) по стяжке М250 - М350 | 3.11-50-2 | Покрытие пола | все
ВР 30 10 69 |  |  | Добавляется при устройстве полов из керамических плиток типа керамогранит на клее из сухих смесей толщиной клеевого слоя 5 мм с затиркой швов | 3.11-0-1 | Покрытие пола | все
ВР 30 10 70 |  |  | Добавляется при устройстве полов из керамических плиток типа керамогранит на клее из сухих смесей толщиной клеевого слоя 6 мм с затиркой швов | 3.11-0-2 | Покрытие пола | все
ВР 30 10 71 |  |  | Устройство стяжки под полы из рентгенозащитного раствора по бетону толщиной 30 мм | 3.15-67-3 | Стяжка пола | все
ВР 30 10 72 |  |  | При увеличении толщины грунта на каждые 12 мм добавлять к позиции 15-67-3 | 3.15-67-4 | Стяжка пола | все
ВР 30 15 |  | Устройство плинтусов
ВР 30 15 01 |  |  | Устройство плинтусов деревянных | 3.11-28-1 | Плинтус | все
ВР 30 15 02 |  |  | Устройство плинтусов цементных | 3.11-28-2 | Плинтус | все
ВР 30 15 03 |  |  | Устройство плинтусов из террацевого раствора | 3.11-28-3 | Плинтус | все
ВР 30 15 04 |  |  | Устройство плинтусов из плиток керамических | 3.11-28-4 | Плинтус | все
ВР 30 15 05 |  |  | Установка плинтусов из декоративных древесных материалов одноэлементных | 3.11-28-5 | Плинтус | все
ВР 30 15 06 |  |  | Установка плинтусов из декоративных древесных материалов двухэлементных | 3.11-28-6 | Плинтус | все
ВР 30 15 07 |  |  | Устройство плинтусов деревянных с креплением к стенам шурупами | 3.11-28-7 | Плинтус | все
ВР 30 15 08 |  |  | Устройство плинтусов из крупноразмерной плитки типа "керамогранит" | 3.11-28-8 | Плинтус | все
ВР 30 15 09 |  |  | Устройство плинтусов поливинилхлоридных на клее КН-2 | 3.11-29-1 | Плинтус | все
ВР 30 15 10 |  |  | Устройство плинтусов поливинилхлоридных на мастике КН-3 | 3.11-29-2 | Плинтус | все
ВР 30 15 11 |  |  | Устройство плинтусов поливинилхлоридных на винтах самонарезающих | 3.11-29-3 | Плинтус | все
ВР 30 15 12 |  |  | Установка плинтусов из мраморных плит | 3.11-30-1 | Плинтус | все
ВР 40 | Кровельные работы
ВР 40 05 |  | Устройство покрытия кровли
ВР 40 05 01 |  |  | Устройство кровель скатных из трех слоев кровельных рулонных материалов на битумной мастике | 3.12-1-1 | Покрытие кровли | все
ВР 40 05 02 |  |  | Устройство кровель скатных из трех слоев кровельных рулонных материалов на битумной мастике с защитным слоем из гравия | 3.12-1-2 | Покрытие кровли | все
ВР 40 05 03 |  |  | Устройство кровель скатных из наплавляемых материалов в три слоя с защитным слоем из гравия на битумной мастике | 3.12-1-3 | Покрытие кровли | все
ВР 40 05 04 |  |  | Устройство кровель скатных из наплавляемых материалов в три слоя | 3.12-1-4 | Покрытие кровли | все
ВР 40 05 05 |  |  | Устройство кровель скатных из наплавляемых материалов в два слоя | 3.12-1-5 | Покрытие кровли | все
ВР 40 05 06 |  |  | Устройство кровель плоских четырехслойных из рулонных кровельных материалов на битумной мастике с защитным слоем из гравия на битумной антисептированной мастике | 3.12-2-1 | Покрытие кровли | все
ВР 40 05 07 |  |  | Устройство кровель плоских четырехслойных из рулонных кровельных материалов на битумной антисептированной мастике с защитным слоем из гравия на битумной антисептированной мастике | 3.12-2-2 | Покрытие кровли | все
ВР 40 05 08 |  |  | Устройство кровель плоских четырехслойных из рулонных кровельных материалов на битумной мастике с последующим нанесением антисептированной битумной мастики толщиной 2 мм с защитным слоем из раствора цементного | 3.12-2-3 | Покрытие кровли | все
ВР 40 05 09 |  |  | Устройство кровель плоских четырехслойных из рулонных кровельных материалов на битумной мастике с последующим нанесением антисептированной битумной мастики толщиной 2 мм с защитным слоем из асфальтобетона песчаного | 3.12-2-4 | Покрытие кровли | все
ВР 40 05 10 |  |  | Устройство кровель плоских четырехслойных из рулонных кровельных материалов на битумной мастике с последующим нанесением антисептированной битумной мастики толщиной 2 мм с защитным слоем из плит бетонных на кварцевом песке | 3.12-2-5 | Покрытие кровли | все
ВР 40 05 11 |  |  | Устройство рулонного покрытия в три слоя из наплавляемого материала типа "Филизол" марки "Н" с гравийным защитным слоем, втопленным в разогретый покровный слой | 3.12-3-1 | Покрытие кровли | все
ВР 40 05 12 |  |  | Устройство рулонного покрытия в три слоя из наплавляемого материала типа "Филизол" с нижними двумя слоями марки "Н" и верхним слоем марки "В" | 3.12-3-2 | Покрытие кровли | все
ВР 40 05 13 |  |  | Устройство рулонного покрытия в два слоя из наплавляемого материала типа "Филизол", "Изопласт" | 3.12-3-4 | Покрытие кровли | все
ВР 40 05 14 |  |  | Устройство рулонного покрытия из наплавляемого битумно-полимерного гидроизоляционного материала | 3.12-3-1 3.12-3-2 3.12-3-4 3.12-3-5 3.12-3-10 | Покрытие кровли | все
ВР 40 05 15 |  |  | Устройство трехслойных мастичных кровель, армированных двумя слоями стеклосетки, из битумной/битумно-резиновой мастики мастики | 3.12-4-1 3.12-4-2 | Покрытие кровли | все
ВР 40 05 16 |  |  | Подготовка поверхности с нанесением грунтовки из битумно-полимерной мастики | 3.12-5-1 | Покрытие кровли | все
ВР 40 05 17 |  |  | Нанесение первого и каждого последующего слоев толщиной по 0,2 мм битумно-полимерной мастики | 3.12-5-2 | Покрытие кровли | все
ВР 40 05 18 |  |  | Устройство мест примыканий из минераловатной плиты полосами толщиной 50 мм на битумно-полимерной мастике | 3.12-5-3 | Покрытие кровли | все
ВР 40 05 19 |  |  | Наклейка стеклоткани на битумно-полимерной мастике вручную | 3.12-5-4 | Покрытие кровли | все
ВР 40 05 20 |  |  | Нанесение одного слоя композиции бинар толщиной 1 мм | 3.12-5-5 | Покрытие кровли | все
ВР 40 05 21 |  |  | Нанесение двух слоев защитно-декоративной битумно-полимерной мастики с алюминиевой пудрой | 3.12-5-6 | Покрытие кровли | все
ВР 40 05 22 |  |  | Укладка утеплителя (теплоизоляционного материала в виде жгутов круглого сечения) на битумно-полимерной мастике вручную | 3.12-5-7 | Покрытие кровли | все
ВР 40 05 23 |  |  | Устройство кровельного покрытия без слуховых окон металлочерепицей типа "Монтеррей" | 3.12-6-1 | Покрытие кровли | все
ВР 40 05 24 |  |  | Устройство покрытия слуховых окон металлочерепицей "Монтеррей" | 3.12-6-2 | Покрытие кровли | все
ВР 40 05 25 |  |  | Устройство наружного водостока при покрытии кровли из металлочерепицы типа "Монтеррей" | 3.12-6-3 | Покрытие кровли | все
ВР 40 05 26 |  |  | Устройство кровли средней сложности с рядовым покрытием из меди, толщиной листа 0,8 мм, с соединением одинарным фальцем | 3.12-7-1 | Покрытие кровли | все
ВР 40 05 27 |  |  | Устройство кровли средней сложности с покрытием в "шашку" медью, толщиной листа 0,8 мм, с соединением двойным лежачим фальцем "в гладь" | 3.12-7-2 | Покрытие кровли | все
ВР 40 05 28 |  |  | Устройство кровли средней сложности с покрытием "чешуей" медью, толщиной листа 0,8 мм | 3.12-7-3 | Покрытие кровли | все
ВР 40 05 29 |  |  | Устройство кровли башен средней сложности с рядовым покрытием медью, толщиной листа 0,8 мм, с соединением одинарным фальцем | 3.12-7-4 | Покрытие кровли | все
ВР 40 05 30 |  |  | Устройство кровли башен средней сложности с покрытием в "шашку" медью, толщиной листа 0,8 мм, с соединением двойным лежачим фальцем "в гладь" | 3.12-7-5 | Покрытие кровли | все
ВР 40 05 31 |  |  | Устройство кровли башен средней сложности с покрытием "чешуей" медью, толщиной листа 0,8 мм, с соединением двойным лежачим фальцем "в гладь" | 3.12-7-6 | Покрытие кровли | все
ВР 40 05 32 |  |  | Устройство кровли выступающих частей стен и зданий (слуховые окна) средней сложности с покрытием медью "чешуей" при толщине листа 0,8 мм | 3.12-7-7 | Покрытие кровли | все
ВР 40 05 33 |  |  | Устройство кровли - парапеты с покрытием медью при толщине листа 0,8 мм | 3.12-7-8 | Покрытие кровли | все
ВР 40 05 34 |  |  | Устройство кровель из волнистых хризотилцементных листов | 3.12-11-1 3.12-11-2 3.12-11-3 | Покрытие кровли | все
ВР 40 05 35 |  |  | На герметизацию мастикой соединений между хризотилцементными листами (добавлять к позициям с 3.12-11-1 по 3.12-11-3) | 3.12-11-4 | Покрытие кровли | все
ВР 40 05 36 |  |  | Устройство механического крепления фиксаторами при покрытии кровли рулонными материалами | 3.12-24-1 | Покрытие кровли | все
ВР 40 05 37 |  |  | Устройство покрытия из рулонного полимерного материала | 3.12-25-1 | Покрытие кровли | все
ВР 40 05 38 |  |  | Устройство защитного слоя из полимерной мастики | 3.12-25-2 | Покрытие кровли | все
ВР 40 05 39 |  |  | Устройство рулонного покрытия кровли в один слой из полимерного рулонного материала | 3.12-26-1 | Покрытие кровли | все
ВР 40 05 40 |  |  | Устройство рулонного покрытия кровли в два слоя из полимерного рулонного материала с устройством цементно-песчаных уголков | 3.12-26-2 | Покрытие кровли | все
ВР 40 05 41 |  |  | Устройство рулонного покрытия кровли в два слоя из полимерного рулонного материала и наплавляемого битумно-полимерного гидроизоляционного материала в нижнем слое с устройством цементно-песчаных уголков | 3.12-26-3 | Покрытие кровли | все
ВР 40 05 42 |  |  | Устройство кровли из цементно-песчаной черепицы по обрешетке из стального оцинкованного профиля | 3.12-27-1 | Покрытие кровли | все
ВР 40 05 43 |  |  | Устройство кровельного покрытия скатов из цементно-песчаной черепицы | 3.12-28-4 | Покрытие кровли | все
ВР 40 05 44 |  |  | Устройство кровли из оцинкованной стали по деревянной обрешетке с ее устройством без/с настенными желобами | 3.12-31-1 3.12-31-2 | Покрытие кровли | все
ВР 40 05 45 |  |  | Устройство простой/средней сложности/сложной кровли из металлочерепицы по готовым прогонам | 3.12-32-1 3.12-32-2 3.12-32-3 | Покрытие кровли | все
ВР 40 05 46 |  |  | Устройство кровли из гибкой битумной черепицы | 3.12-33-1 | Покрытие кровли | все
ВР 40 05 47 |  |  | Устройство плоских однослойных кровель из ПВХ мембран по утеплителю или разделительному слою с несущим основанием из металлического листа со сваркой полотен | 3.12-35-1 | Покрытие кровли | все
ВР 40 05 48 |  |  | Устройство плоских однослойных кровель из ПВХ мембран по утеплителю или разделительному слою с несущим основанием из бетона со сваркой полотен | 3.12-35-2 | Покрытие кровли | все
ВР 40 05 49 |  |  | Устройство плоских кровель из ПВХ мембран методом свободной укладки | 3.12-35-3 | Покрытие кровли | все
ВР 40 05 50 |  |  | Устройство покрытия из ПВХ мембран к парапетной стойке со сваркой стыков внахлест по готовому основанию | 3.12-38-1 | Покрытие кровли | все
ВР 40 05 51 |  |  | Устройство плоских кровель с применением рулонного кровельного гидроизоляционного самоклеящегося материала с антиадгезионной пленкой, с/без прогрева | 3.12-39-1 3.12-39-2 | Покрытие кровли | все
ВР 40 05 52 |  |  | Устройство плоских кровель с применением рулонных гидроизоляционных битумно-полимерных СБС-модифицированных материалов в один слой | 3.12-41-1 3.12-41-2 3.12-41-3 3.12-41-4 | Покрытие кровли | все
ВР 40 10 |  | Устройство отдельных элементов кровли
ВР 40 10 01 |  |  | Устройство мелких покрытий (брандмауэры, парапеты, свесы и т.п.) из листовой оцинкованной стали | 3.12-14-1 | Брандмауэр Парапет Свес | все
ВР 40 10 02 |  |  | Защита ендов дополнительным двухслойным ковром из рулонных материалов | 3.12-9-1 | Ендова | все
ВР 40 10 03 |  |  | Защита ендов слоем гравия | 3.12-9-2 | Ендова | все
ВР 40 10 04 |  |  | Устройство разжелобков (ендов) на скатной кровле с покрытием из цементно-песчаной черепицы | 3.12-28-3 | Ендова | все
ВР 40 10 05 |  |  | Устройство желобов настенных | 3.12-13-1 | Жёлоб | все
ВР 40 10 06 |  |  | Устройство желобов подвесных | 3.12-13-2 | Жёлоб | все
ВР 40 10 07 |  |  | Установка желобов ПВХ водосточной системы для кровли из цементно-песчаной черепицы | 3.12-29-1 | Жёлоб | все
ВР 40 10 08 |  |  | Установка труб ПВХ водосточной системы для кровли из цементно-песчаной черепицы | 3.12-29-2 | Труба
ВР 40 10 09 |  |  | Устройство колпаков над шахтами в два канала | 3.12-15-1 | Колпак | все
ВР 40 10 10 |  |  | Добавлять на каждые последующие два канала сверх двух к позиции 3.12-15-1 | 3.12-15-2 | Колпак | все
ВР 40 10 11 |  |  | Устройство конька на скатной кровле с покрытием из цементно-песчаной черепицы | 3.12-28-6 | Конёк | все
ВР 40 10 12 |  |  | Устройство обделок на фасадах (наружные подоконники, пояски, балконы и другие), включая водосточные трубы с изготовлением элементов труб | 3.12-12-1 | Обделка | все
ВР 40 10 13 |  |  | Устройство обделок на фасадах (наружные подоконники, пояски, балконы и другие) без водосточных труб | 3.12-12-2 | Обделка | все
ВР 40 10 14 |  |  | Устройство обрешетки из оцинкованного профиля для покрытия кровли из цементно-песчаной черепицы | 3.12-28-1 | Обрешётка | все
ВР 40 10 15 |  |  | Устройство деревянной обрешетки для покрытия кровли из цементно-песчаной черепицы | 3.12-28-2 | Обрешётка | все
ВР 40 10 16 |  |  | Устройство металлической обрешетки из оцинкованного профиля | 3.12-30-1 | Обрешётка | все
ВР 40 10 17 |  |  | Ограждение кровель перилами | 3.12-16-1 | Ограждение кровли | все
ВР 40 10 18 |  |  | Устройство примыканий рулонных и мастичных кровель к стенам и парапетам высотой до 600 мм без фартуков | 3.12-8-1 | Примыкание кровли | все
ВР 40 10 19 |  |  | Устройство примыканий рулонных и мастичных кровель к стенам и парапетам высотой более 600 мм с одним фартуком | 3.12-8-2 | Примыкание кровли | все
ВР 40 10 20 |  |  | Устройство примыканий рулонных и мастичных кровель к стенам и парапетам высотой более 600 мм с двумя фартуками | 3.12-8-3 | Примыкание кровли | все
ВР 40 10 21 |  |  | Устройство примыканий к трубе и стенам на кровле с покрытием из цементно-песчаной черепицы | 3.12-28-9 | Примыкание кровли | все
ВР 40 10 22 |  |  | Устройство примыканий из ПВХ мембран к стенам и парапетам высотой до 450 мм с одним фартуком | 3.12-36-1 | Примыкание кровли | все
ВР 40 10 23 |  |  | Устройство примыканий из ПВХ мембран к стенам и парапетам высотой до 600 мм без фартука | 3.12-36-2 | Примыкание кровли | все
ВР 40 10 24 |  |  | При изменении высоты на 100 мм добавлять или исключать к позиции 3.12-36-2 | 3.12-36-3 | Примыкание кровли | все
ВР 40 10 25 |  |  | Устройство примыканий из ПВХ мембран к трубам по готовому основанию | 3.12-37-1 | Примыкание кровли | все
ВР 40 10 26 |  |  | Устройство примыканий с применением рулонного кровельного гидроизоляционного самоклеящегося материала с антиадгезионной пленкой, с прогревом | 3.12-40-1 | Примыкание кровли | все
ВР 40 10 27 |  |  | Устройство примыканий с применением рулонного кровельного гидроизоляционного самоклеящегося материала с антиадгезионной пленкой, без прогрева | 3.12-40-2 | Примыкание кровли | все
ВР 40 10 28 |  |  | Устройство примыканий с применением рулонных кровельных гидроизоляционных битумно-полимерных СБС-модифицированных материалов методом наплавления | 3.12-42-1 | Примыкание кровли | все
ВР 40 10 29 |  |  | Установка прижимной планки при устройстве примыканий | 3.12-43-1 | Примыкание кровли | все
ВР 40 10 30 |  |  | Устройство ребра на скатной кровле с покрытием из цементно-песчаной черепицы | 3.12-28-5 | Ребро | все
ВР 40 10 31 |  |  | Устройство карнизного свеса кровли с покрытием из цементно-песчаной черепицы | 3.12-28-7 | Свес | все
ВР 40 10 32 |  |  | Устройство фронтонного свеса кровли с покрытием из цементно-песчаной черепицы | 3.12-28-8 | Свес | все
ВР 40 10 33 |  |  | Огрунтовка полимерной мастикой подготовленных оснований из бетона или раствора под водоизоляционный кровельный ковер | 3.12-44-1 | Сплошной настил | все
ВР 40 10 34 |  |  | Нанесение полимерной мастики на основе бутилкаучука на огрунтованную поверхность в один слой | 3.12-44-2 | Сплошной настил | все
ВР 40 10 35 |  |  | Изоляция стаканов зенитных фонарей с обделкой примыканий кровель к ним | 3.12-22-1 3.12-22-2 3.12-22-3 3.12-22-4 | Стакан зенитного фонаря | все
ВР 40 10 36 |  |  | Устройство выравнивающих стяжек цементно-песчаных толщиной 15 мм | 3.12-21-1 | Стяжка кровли | все
ВР 40 10 37 |  |  | Добавлять или исключать на каждый 1 мм изменения толщины к позиции 3.12-21-1 | 3.12-21-2 | Стяжка кровли | все
ВР 40 10 38 |  |  | Устройство выравнивающих стяжек асфальтобетонных толщиной 15 мм | 3.12-21-3 | Стяжка кровли | все
ВР 40 10 39 |  |  | Добавлять или исключать на каждый 1 мм изменения толщины к позиции 3.12-21-3 | 3.12-21-4 | Стяжка кровли | все
ВР 40 15 |  | Устройство изоляции кровли
ВР 40 15 01 |  |  | Огрунтовка праймером оснований из бетона или раствора под водоизоляционный кровельный ковер | 3.12-20-1 | Водоизоляционный ковер | все
ВР 40 15 02 |  |  | Устройство вертикальной гидроизоляции в два слоя из полимерного рулонного материала и наплавляемого битумно-полимерного гидроизоляционного материала в нижнем слое с устройством защитного слоя из асбестоцементных листов | 3.12-26-4 | Гидроизоляционный слой | все
ВР 40 15 03 |  |  | Устройство 2-х слойной горизонтальной гидроизоляции с нижним слоем из рулонного полимерно-битумного материала и верхнего слоя из полимерного материала | 3.12-26-6 | Гидроизоляционный слой | все
ВР 40 15 04 |  |  | Устройство подкровельной пленочной гидроизоляции для кровли из цементно-песчаной черепицы | 3.12-28-11 | Гидроизоляционный слой | все
ВР 40 15 05 |  |  | Устройство пароизоляции оклеечной в один слой | 3.12-19-1 | Пароизоляционный слой | все
ВР 40 15 06 |  |  | Добавлять на каждый последующий слой к позиции 3.12-19-1 | 3.12-19-2 | Пароизоляционный слой | все
ВР 40 15 07 |  |  | Устройство пароизоляции прокладной в один слой | 3.12-19-3 | Пароизоляционный слой | все
ВР 40 15 08 |  |  | Устройство пароизоляции обмазочной в один слой | 3.12-19-4 | Пароизоляционный слой | все
ВР 40 15 09 |  |  | Добавлять на каждый последующий слой к позиции 3.12-19-4 | 3.12-19-5 | Пароизоляционный слой | все
ВР 40 15 10 |  |  | Устройство пароизоляции из пленки для кровли из цементно-песчаной черепицы | 3.12-28-10 | Пароизоляционный слой | все
ВР 40 15 11 |  |  | Утепление покрытий плитами из пенопласта полистирольного на битумной мастике в один слой | 3.12-17-1 | Теплоизоляционный слой | все
ВР 40 15 12 |  |  | Добавлять на каждый последующий слой к позиции 3.12-17-1 | 3.12-17-2 | Теплоизоляционный слой | все
ВР 40 15 13 |  |  | Утепление покрытий плитами из минеральной ваты на битумной мастике в один слой | 3.12-17-3 | Теплоизоляционный слой | все
ВР 40 15 14 |  |  | Добавлять на каждый последующий слой к позиции 3.12-17-3 | 3.12-17-4 | Теплоизоляционный слой | все
ВР 40 15 15 |  |  | Устройство теплоизоляции кровли из пеностекла в 1 слой | 3.12-17-5 | Теплоизоляционный слой | все
ВР 40 15 16 |  |  | Утепление покрытий керамзитом | 3.12-18-1 | Теплоизоляционный слой | все
ВР 40 15 17 |  |  | Утепление покрытий пеностекольным щебнем с уплотнением вручную | 3.12-18-2 | Теплоизоляционный слой | все
ВР 40 15 18 |  |  | Утепление покрытий пеностекольным щебнем с уплотнением виброплитой | 3.12-18-3 | Теплоизоляционный слой | все
ВР 50 | Защита строительных конструкций и оборудования от коррозии и огнезащита
ВР 50 05 |  | Антикоррозийная защита сооружений производственного назначения
ВР 50 05 01 |  |  | Футеровка плиткой кислотоупорной (керамической) на силикатной замазке | 3.13-1-1 3.13-1-2 | Кислотоупорный слой | все
ВР 50 05 02 |  |  | Футеровка кирпичом кислотоупорным прямым плашмя на силикатной кислотоупорной замазке | 3.13-1-3 | Кислотоупорный слой | все
ВР 50 05 03 |  |  | Футеровка кирпичом кислотоупорным прямым на ребро на силикатной кислотоупорной замазке | 3.13-1-4 | Кислотоупорный слой | все
ВР 50 05 04 |  |  | Футеровка плиткой кислотоупорной (керамической) на замазке Арзамит-5 | 3.13-2-1 3.13-2-2 | Кислотоупорный слой | все
ВР 50 05 05 |  |  | Футеровка кирпичом кислотоупорным прямым плашмя на замазке Арзамит-5 | 3.13-2-3 | Кислотоупорный слой | все
ВР 50 05 06 |  |  | Футеровка кирпичом кислотоупорным прямым на ребро на замазке Арзамит-5 | 3.13-2-4 | Кислотоупорный слой | все
ВР 50 05 07 |  |  | Футеровка плиткой кислотоупорной (керамической) на цементном растворе | 3.13-3-1 3.13-3-2 | Кислотоупорный слой | все
ВР 50 05 08 |  |  | Футеровка кирпичом кислотоупорным прямым плашмя на цементном растворе | 3.13-3-3 | Кислотоупорный слой | все
ВР 50 05 09 |  |  | Футеровка кирпичом кислотоупорным прямым на ребро на цементном растворе | 3.13-3-4 | Кислотоупорный слой | все
ВР 50 05 10 |  |  | Футеровка плиткой кислотоупорной (керамической) на эпоксидной замазке | 3.13-4-1 3.13-4-2 | Кислотоупорный слой | все
ВР 50 05 11 |  |  | Футеровка кирпичом кислотоупорным прямым плашмя на эпоксидной замазке | 3.13-4-3 | Кислотоупорный слой | все
ВР 50 05 12 |  |  | Футеровка плиткой керамической кислотоупорной на силикатной замазке с одновременным заполнением швов замазкой Арзамит-5 | 3.13-5-1 3.13-5-2 | Кислотоупорный слой | все
ВР 50 05 13 |  |  | Футеровка кирпичом кислотоупорным прямым плашмя на силикатной замазке с одновременным заполнением швов замазкой Арзамит-5 | 3.13-5-3 | Кислотоупорный слой | все
ВР 50 05 14 |  |  | Кладка кирпичом кислотоупорным прямым на силикатной кислотоупорной замазке (своды, перегородки) | 3.13-6-1 | Кислотоупорный слой | все
ВР 50 05 15 |  |  | Кладка кирпичом кислотоупорным прямым на замазке Арзамит-5 | 3.13-7-1 | Кислотоупорный слой | все
ВР 50 05 16 |  |  | Разделка швов футеровки замазкой Арзамит-5 при укладке плитки кислотоупорной (керамической) | 3.13-19-1 | Кислотоупорный слой | все
ВР 50 05 17 |  |  | Разделка швов футеровки замазкой Арзамит-5 при укладке кирпича кислотоупорного плашмя | 3.13-19-2 | Кислотоупорный слой | все
ВР 50 05 18 |  |  | Разделка швов футеровки замазкой Арзамит-5 при укладке кирпича кислотоупорного на ребро | 3.13-19-3 | Кислотоупорный слой | все
ВР 50 05 19 |  |  | Разделка швов футеровки эпоксидной замазкой при укладке плитки кислотоупорной (керамической) | 3.13-19-4 | Кислотоупорный слой | все
ВР 50 05 20 |  |  | Разделка швов футеровки эпоксидной замазкой при укладке кирпича кислотоупорного плашмя | 3.13-19-5 | Кислотоупорный слой | все
ВР 50 05 21 |  |  | Разделка швов футеровки эпоксидной замазкой при укладке кирпича кислотоупорного на ребро | 3.13-19-6 | Кислотоупорный слой | все
ВР 50 10 |  | Антикоррозийная защита поверхностей зданий и сооружений непроизводственного назначения
ВР 50 10 01 |  |  | Огрунтовка бетонных и оштукатуренных поверхностей лаком ХС-76-первый слой | 3.13-8-1 | Все монолитные и сборные жб конструкции | все
ВР 50 10 02 |  |  | Огрунтовка бетонных и оштукатуренных поверхностей лаком ХС-76-последующий слой | 3.13-8-2 | Все монолитные и сборные жб конструкции | все
ВР 50 10 03 |  |  | Огрунтовка бетонных и оштукатуренных поверхностей грунт-шпатлевкой ЭП-0010-первый слой | 3.13-8-3 | Все монолитные и сборные жб конструкции | все
ВР 50 10 04 |  |  | Огрунтовка бетонных и оштукатуренных поверхностей грунт-шпатлевкой ЭП-0010-последующий слой | 3.13-8-4 | Все монолитные и сборные жб конструкции | все
ВР 50 10 05 |  |  | Огрунтовка бетонных и оштукатуренных поверхностей компаундом ЭД-20 - грунтовочный слой | 3.13-8-5 | Все монолитные и сборные жб конструкции | все
ВР 50 10 06 |  |  | Огрунтовка бетонных и оштукатуренных поверхностей компаундом ЭД-20 - покровный слой | 3.13-8-6 | Все монолитные и сборные жб конструкции | все
ВР 50 10 07 |  |  | Огрунтовка металлических поверхностей грунтовкой ХС-068 за один раз | 3.13-9-1 | Все металлоконструкции | все
ВР 50 10 08 |  |  | Огрунтовка металлических поверхностей грунтовкой ГФ-021 за один раз | 3.13-9-2 | Все металлоконструкции | все
ВР 50 10 09 |  |  | Огрунтовка металлических поверхностей грунт-шпатлевкой ЭП-0010 за один раз | 3.13-9-3 | Все металлоконструкции | все
ВР 50 10 10 |  |  | Огрунтовка металлических поверхностей компаундом ЭД-20 за один раз | 3.13-9-4 | Все металлоконструкции | все
ВР 50 10 11 |  |  | Окраска огрунтованных бетонных и оштукатуренных поверхностей лаком ХВ-784 | 3.13-10-1 | Все монолитные и сборные жб конструкции | все
ВР 50 10 12 |  |  | Окраска огрунтованных бетонных и оштукатуренных поверхностей эмалью ХВ-785 | 3.13-10-2 | Все монолитные и сборные жб конструкции | все
ВР 50 10 13 |  |  | Окраска огрунтованных бетонных и оштукатуренных поверхностей эмалью ЭП-773 | 3.13-10-3 | Все монолитные и сборные жб конструкции | все
ВР 50 10 14 |  |  | Окраска огрунтованных металлических поверхностей эмалью ЭП-140 | 3.13-11-1 | Все металлоконструкции | все
ВР 50 10 15 |  |  | Окраска металлических огрунтованных поверхностей эмалью ХВ-785 | 3.13-11-2 | Все металлоконструкции | все
ВР 50 10 16 |  |  | Окраска металлических огрунтованных поверхностей лаком ХВ-784 | 3.13-11-3 | Все металлоконструкции | все
ВР 50 10 17 |  |  | Окраска металлических огрунтованных поверхностей грунт-шпатлевкой ЭП-0010 | 3.13-11-4 | Все металлоконструкции | все
ВР 50 10 18 |  |  | Окраска металлических огрунтованных поверхностей эмалью КО-811 | 3.13-11-5 | Все металлоконструкции | все
ВР 50 10 19 |  |  | Окраска металлических огрунтованных поверхностей органосиликатной композицией ОС-12-01 | 3.13-11-6 | Все металлоконструкции | все
ВР 50 10 20 |  |  | Окраска металлических огрунтованных поверхностей органосиликатной композицией ОС-51-03 | 3.13-11-7 | Все металлоконструкции | все
ВР 50 10 21 |  |  | Окраска огрунтованных металлических поверхностей эмалями ПФ-115 | 3.13-11-8 | Все металлоконструкции | все
ВР 50 10 22 |  |  | Нанесение защитно-декоративных покрытий при производстве работ на высоте до 2 м от поверхности земли (горизонтальной поверхности строительных конструкций, лесов, подмостей) без использования автогидроподъемника | 3.13-32-1 | Все монолитные и сборные жб, каменные конструкции | все
ВР 50 10 23 |  |  | Нанесение защитно-декоративных покрытий при производстве работ на высоте более 2 м от поверхности земли (горизонтальной поверхности строительных конструкций, лесов, подмостей) с использованием автогидроподъемника | 3.13-32-2 | Все монолитные и сборные жб, каменные конструкции | все
ВР 50 10 24 |  |  | Нанесение защитно-декоративных покрытий, не подвергающихся механическим и химическим воздействиям (потолочные поверхности мостов и т.д.) | 3.13-32-3 | Все монолитные и сборные жб, каменные конструкции | все
ВР 50 10 25 |  |  | Восстановление защитного и защитно-декоративного покрытия бетонных и железобетонных конструкций (с использованием автогидроподъемника) | 3.13-32-4 | Все монолитные и сборные жб конструкции | все
ВР 50 10 26 |  |  | Восстановление защитного и защитно-декоративного покрытия бетонных и железобетонных конструкций (без использования автогидроподъемника) | 3.13-32-5 | Все монолитные и сборные жб конструкции | все
ВР 50 10 27 |  |  | Восстановление защитно-декоративного покрытия бетонных и железобетонных конструкций (с использованием автогидроподъемника) | 3.13-32-6 | Все монолитные и сборные жб конструкции | все
ВР 50 10 28 |  |  | Восстановление защитно-декоративного покрытия бетонных и железобетонных конструкций (без использования автогидроподъемника) | 3.13-32-7 | Все монолитные и сборные жб конструкции | все
ВР 50 10 29 |  |  | Нанесение негорючего защитно-декоративного покрытия по бетонным и железобетонным поверхностям | 3.13-32-8 | Все монолитные и сборные жб конструкции | все
ВР 50 10 30 |  |  | Нанесение негорючего защитно-декоративного покрытия по огнезащитным покрытиям | 3.13-32-9 | Все огнезащитные покрытия | все
ВР 50 10 31 |  |  | Устройство защиты металлоконструкций и трубопроводов, покрытие грунтовочными слоями мастики за один раз | 3.13-33-1 | Все металлоконструкции | все
ВР 50 10 32 |  |  | Устройство защиты металлоконструкций и трубопроводов, окраска огрунтованных поверхностей мастикой за один раз | 3.13-33-2 | Все металлоконструкции | все
ВР 50 10 33 |  |  | Гидрофобизация бетонных поверхностей кремнеорганическими составами | 3.13-35-1 | Все бетонные поверхности | все
ВР 50 10 34 |  |  | Антикоррозийное покрытие поверхности металлоконструкций при работе на высоте до 2 м, однослойное | 3.13-36-1 | Все металлоконструкции | все
ВР 50 10 35 |  |  | Антикоррозийное покрытие поверхности металлоконструкций при работе на высоте до 2 м, на каждый последующий слой добавлять | 3.13-36-2 | Все металлоконструкции | все
ВР 50 10 36 |  |  | Антикоррозийное покрытие поверхности металлоконструкций при работе на высоте более 2 м добавлять к позиции 3.13-36-1 | 3.13-36-3 | Все металлоконструкции | все
ВР 50 10 37 |  |  | Антикоррозийное покрытие поверхности металлоконструкций при работе на высоте более 2 м добавлять к позиции 3.13-36-2 | 3.13-36-4 | Все металлоконструкции | все
ВР 50 10 38 |  |  | Нанесение водонепроницаемого покрытия материалом "Thoroseal" внутри помещения, стен | 3.13-39-1 | Стена | все
ВР 50 10 39 |  |  | Нанесение водонепроницаемого покрытия материалом "Thoroseal" внутри помещения, потолков | 3.13-39-2 | Потолок | все
ВР 50 10 40 |  |  | Защитно-декоративное покрытие бетонных и оштукатуренных внутренних поверхностей эмульсией "Торосилко HV", стен | 3.13-40-1 | Стена | все
ВР 50 10 41 |  |  | Защитно-декоративное покрытие бетонных и оштукатуренных внутренних поверхностей эмульсией "Торосилко HV", потолков | 3.13-40-2 | Потолок | все
ВР 50 10 42 |  |  | Нанесение антикоррозионного и износостойкого защитного покрытия бетонных и железобетонных конструкций, 1 слой | 3.13-42-1 | Все монолитные и сборные жб конструкции | все
ВР 50 10 43 |  |  | Нанесение антикоррозионного и износостойкого защитного покрытия бетонных и железобетонных конструкций, на каждый последующий слой добавлять к позиции 13-42-1 | 3.13-42-2 | Все монолитные и сборные жб конструкции | все
ВР 50 10 44 |  |  | Устройство защитно-декоративного покрытия бетонных полов полиуретановой композицией с нанесением эмали в 2 слоя | 3.13-46-1 | Покрытие пола | все
ВР 50 10 45 |  |  | Устройство защитно-декоративного покрытия бетонных полов полиуретановой композицией с нанесением эмали в 3 слоя | 3.13-46-2 | Покрытие пола | все
ВР 50 10 46 |  |  | Шпатлевка поверхности силикатной шпатлевкой, толщина слоя 3 мм | 3.13-12-1 | Стена | все
ВР 50 10 47 |  |  | Добавлять на каждый последующий слой толщиной 1 мм к позиции 13-12-1 | 3.13-12-2 | Стена | все
ВР 50 10 48 |  |  | Шпатлевка поверхности составом на основе компаунда ЭД-20 (ЭД-16), толщина слоя 1мм | 3.13-12-3 | Стена | все
ВР 50 10 49 |  |  | Шпатлевка поверхности грунт-шпатлевкой ЭП-0010, толщина слоя 2мм | 3.13-12-4 | Стена | все
ВР 50 10 50 |  |  | Шпатлевка поверхности полиуретановой двухкомпонентной шпатлевкой | 3.13-47-1 | Стена | все
ВР 50 10 51 |  |  | Оклейка металлической поверхности полиизобутиленовыми пластинами толщиной 2,5 мм на клею № 88СА со сваркой листов в один слой | 3.13-15-1 | Все металлоконструкции | все
ВР 50 10 52 |  |  | Оклейка металлической поверхности полиизобутиленовыми пластинами толщиной 2,5 мм на клею № 88СА со сваркой листов в два слоя | 3.13-15-2 | Все металлоконструкции | все
ВР 50 10 53 |  |  | Оклейка бетонной поверхности полиизобутиленовыми пластинами толщиной 2,5 мм на клею № 88СА со сваркой листов в один слой | 3.13-15-3 | Все бетонные поверхности | все
ВР 50 10 54 |  |  | Оклейка бетонной поверхности полиизобутиленовыми пластинами толщиной 2,5 мм на клею № 88СА со сваркой листов в два слоя | 3.13-15-4 | Все бетонные поверхности | все
ВР 50 10 55 |  |  | Оклейка металлической поверхности стеклотканью на эпоксидной шпатлевке в один слой | 3.13-16-1 | Все металлоконструкции | все
ВР 50 10 56 |  |  | Оклейка бетонной поверхности стеклотканью на эпоксидной шпатлевке в один слой | 3.13-16-2 | Все бетонные поверхности | все
ВР 50 10 57 |  |  | Оклейка поверхности стеклотканью на эпоксидной смоле ЭД-20 первый слой | 3.13-16-3 | Стена | все
ВР 50 10 58 |  |  | Оклейка поверхности стеклотканью на эпоксидной смоле ЭД-20 последующий слой | 3.13-16-4 | Стена | все
ВР 50 10 59 |  |  | Защита боковой изоляции стен асбестоцементными прессованными листами | 3.13-41-1 | Стена | все
ВР 50 10 60 |  |  | Гидроструйная очистка бетонных поверхностей | 3.13-49-1 | Все бетонные поверхности | все
ВР 50 10 61 |  |  | Гидроструйная очистка бетонных поверхностей в колодцах | 3.13-49-2 | Все бетонные поверхности | все
ВР 50 10 62 |  |  | Затирка песком поверхности | 3.13-20-1 | Все бетонные поверхности | все
ВР 50 10 63 |  |  | Шлифовка бетонных покрытий | 3.13-21-1 | Все бетонные поверхности | все
ВР 50 10 64 |  |  | Нанесение лицевого слоя наливного покрытия пола на основе полимерной композиции "Элад" | 3.13-22-1 3.13-22-2 3.13-22-3 | Покрытие пола | все
ВР 50 10 65 |  |  | Гидрофобизация бетонных поверхностей раствором водным ГКЖ-10, ГКЖ-11 | 3.13-43-1 | Все бетонные поверхности | все
ВР 50 10 66 |  |  | Гидрофобизация бетонных поверхностей раствором гидрофобизирующей жидкости 136-41 в уайт-спирите | 3.13-43-2 | Все бетонные поверхности | все
ВР 50 10 67 |  |  | Металлизация закладных деталей протекторным цинковым грунтом с защитой цементным раствором | 3.13-45-1 | Деталь закладная | все
ВР 50 10 68 |  |  | Устройство антикоррозионной изоляции узлов крепления плит лоджий герметизирующей двухкомпонентной тиоколовой мастикой | 3.13-45-2 | Плита лоджии | все
ВР 50 15 |  | Антикоррозийная защита инженерных сооружений
ВР 50 15 01 |  |  | Окраска металлических конструкций мостовых сооружений эмалью полиуретановой для промежуточного покрытия конструкций сплошного сечения | 3.13-48-1 | Все металлоконструкции мостовых сооружений | все
ВР 50 15 02 |  |  | Окраска металлических конструкций мостовых сооружений эмалью полиуретановой для промежуточного покрытия конструкций решетчатого сечения | 3.13-48-2 | Все металлоконструкции мостовых сооружений | все
ВР 50 15 03 |  |  | Окраска металлических конструкций мостовых сооружений эмалью полиуретановой для заключительного покрытия конструкций сплошного сечения | 3.13-48-3 | Все металлоконструкции мостовых сооружений | все
ВР 50 15 04 |  |  | Окраска металлических конструкций мостовых сооружений эмалью полиуретановой для заключительного покрытия конструкций решетчатого сечения | 3.13-48-4 | Все металлоконструкции мостовых сооружений | все
ВР 50 15 05 |  |  | Очистка металлическим песком внутренней поверхности оборудования и труб | 3.13-17-1 3.13-17-2 3.13-17-3 3.13-17-4 | Все трубопроводы и оборудование в соответствии с разделом ПОС | все
ВР 50 15 06 |  |  | Очистка кварцевым песком сплошных наружных поверхностей | 3.13-17-5 | Все трубопроводы и оборудование в соответствии с разделом ПОС | все
ВР 50 15 07 |  |  | Очистка поверхности щетками | 3.13-17-6 | Все трубопроводы и оборудование в соответствии с разделом ПОС | все
ВР 50 15 08 |  |  | Обеспыливание | 3.13-17-7 | Все трубопроводы и оборудование в соответствии с разделом ПОС | все
ВР 50 15 09 |  |  | Обезжиривание металлической поверхности оборудования и труб | 3.13-18-1 3.13-18-2 | Все трубопроводы и оборудование в соответствии с разделом ПОС | все
ВР 50 15 10 |  |  | Обкладка трубопроводов и оборудования диаметром более 500 мм, гуммирование полуэбонитом 60-343 на клею 2572 в три слоя | 3.13-13-1 | Обкладка трубопроводов | все
ВР 50 15 11 |  |  | Обкладка трубопроводов и оборудования диаметром более 500 мм, гуммирование эбонитом 51-1627 на клею 2572 в три слоя | 3.13-13-2 | Обкладка трубопроводов | все
ВР 50 15 12 |  |  | Обкладка трубопроводов и оборудования диаметром более 500 мм, гуммирование резиной 60-340 в два слоя по подслою полуэбонита 60-343 с креплением к металлу клеем 2572 и дублированием клеем 4508 | 3.13-13-3 | Обкладка трубопроводов | все
ВР 50 15 13 |  |  | Обкладка трубопроводов и оборудования диаметром более 500 мм, гуммирование резиной 60-341 в два слоя по подслою полуэбонита 60-343 с креплением к металлу клеем 2572 и дублированием клеем 4508 | 3.13-13-4 | Обкладка трубопроводов | все
ВР 50 15 14 |  |  | Вулканизация резиновой обкладки в котле под давлением, продолжительность процесса 6,5 часа | 3.13-14-1 | Обкладка трубопроводов | все
ВР 50 15 15 |  |  | Вулканизация резиновой обкладки открытым способом, продолжительность 26 часов | 3.13-14-2 | Обкладка трубопроводов | все
ВР 50 15 16 |  |  | Защита железобетонных поверхностей канализационных колодцев с применением полимерсиликатных защитных составов вручную, толщина слоя 3 мм | 3.13-50-1 | Жб поверхности канализационных колодцев | все
ВР 50 15 17 |  |  | Защита железобетонных поверхностей канализационных колодцев с применением полимерсиликатных защитных составов вручную, добавлять на каждые 3 мм изменения толщины слоя | 3.13-50-2 | Жб поверхности канализационных колодцев | все
ВР 50 15 18 |  |  | Защита железобетонных поверхностей канализационных колодцев с применением полимерсиликатных защитных составов механизированным способом, толщина слоя 3 мм | 3.13-50-3 | Жб поверхности канализационных колодцев | все
ВР 50 15 19 |  |  | Защита железобетонных поверхностей канализационных колодцев с применением полимерсиликатных защитных составов механизированным способом, добавлять на каждые 3 мм изменения толщины слоя | 3.13-50-4 | Жб поверхности канализационных колодцев | все
ВР 50 15 20 |  |  | Нанесение парафиновой эмульсии для ухода за защитным покрытием поверхностей канализационных колодцев вручную | 3.13-51-1 | Жб поверхности канализационных колодцев | все
ВР 50 15 21 |  |  | Нанесение парафиновой эмульсии для ухода за защитным покрытием поверхностей канализационных колодцев механизированным способом | 3.13-51-2 | Жб поверхности канализационных колодцев | все
ВР 50 15 22 |  |  | Устройство галтели в местах примыкания стен канализационных колодцев к потолку и между собой с применением ремонтных составов с наполнителем из фибры, шириной 100 мм, толщиной до 25 мм | 3.13-52-1 | Жб поверхности канализационных колодцев | все
ВР 50 15 23 |  |  | Нанесение антикоррозионного защитного покрытия методом электродугового напыления алюминиевой проволокой при толщине слоя 100 мкм на внутренние поверхности емкостей | 3.13-53-1 | Ёмкость | все
ВР 50 15 24 |  |  | Добавлять или исключать на каждые 50 мкм изменения толщины слоя к позиции 3.13-53-1 | 3.13-53-2 | Ёмкость | все
ВР 50 20 |  | Огнезащита
ВР 50 20 01 |  |  | Огнезащита металлических конструкций вспучивающим двухкомпонентным покрытием ВПМ-2 | 3.13-23-2 | Все металлоконструкции | все
ВР 50 20 02 |  |  | Огнезащитное покрытие воздуховодов приточно-вытяжных систем пастовым составом на основе неорганического связующего | 3.13-25-1 3.13-25-2 3.13-25-3 | Воздуховод | все
ВР 50 20 03 |  |  | Огнезащитное покрытие несущих металлоконструкций балок перекрытий, покрытий и ферм пастовым составом на основе неорганического связующего | 3.13-26-1 3.13-26-2 3.13-26-3 | Металлические покрытия, балки перекрытий и ферм | все
ВР 50 20 04 |  |  | Устройство огнезащитного покрытия несущих металлоконструкций покрытий, балок перекрытий и ферм терморасширяющимися красками на органической основе | 3.13-27-1 3.13-27-2 3.13-27-3 | Металлические покрытия, балки перекрытий и ферм | все
ВР 50 20 05 |  |  | Огнезащитное покрытие металлоконструкций пастовыми составами на основе жидкого стекла и слюды | 3.13-28-1 3.13-28-2 3.13-28-3 3.13-28-4 3.13-28-5 | Все металлоконструкции | все
ВР 50 20 06 |  |  | Огнезащитное покрытие металлоконструкций пастовыми составами на основе жидкого стекла и талька | 3.13-29-1 3.13-29-2 | Все металлоконструкции | все
ВР 50 20 07 |  |  | Огнезащитное покрытие воздуховодов из оцинкованной стали пастовыми составами на основе жидкого стекла и талька | 3.13-29-3 3.13-29-4 | Воздуховод | все
ВР 50 20 08 |  |  | Огнезащитное покрытие терморасширяющимися составами электрических кабелей с применением окрасочного безвоздушного агрегата | 3.13-30-1 | Кабель | все
ВР 50 20 09 |  |  | Огнезащитное покрытие терморасширяющимися составами металлоконструкций (4 группа огнезащитной эффективности, не менее 45 минут) с применением окрасочного агрегата безвоздушного нанесения | 3.13-30-2 | Все металлоконструкции | все
ВР 50 20 10 |  |  | Нанесение покрытия вспучивающегося огнезащитного на электрические кабели, проложенные в коллекторах, вручную | 3.13-31-1 | Кабель | все
ВР 50 20 11 |  |  | Нанесение огнезащитного состава на основе неорганического вяжущего, вспученного перлита и волокнистого органического наполнителя на металлические поверхности слоем толщиной 5 мм | 3.13-34-1 | Все металлоконструкции | все
ВР 50 20 12 |  |  | Нанесение огнезащитного состава на основе неорганического вяжущего, вспученного перлита и волокнистого органического наполнителя на металлические поверхности, добавлять или исключать на каждый 1 мм изменения толщины к позиции 3.13-34-2 | 3.13-34-2 | Все металлоконструкции | все
ВР 50 20 13 |  |  | Огнезащитное покрытие металлоконструкций составом на основе муллитокремнеземистого волокна и неорганического связующего методом сухого торкретирования | 3.13-37-1 3.13-37-2 3.13-37-3 3.13-37-4 | Все металлоконструкции | все
ВР 50 20 14 |  |  | Огнезащитное покрытие воздуховодов составом на основе минеральных волокон и неорганического связующего методом сухого торкретирования | 3.13-38-1 3.13-38-2 3.13-38-3 3.13-38-4 | Все металлоконструкции | все
ВР 50 20 15 |  |  | Огнезащита металлоконструкций составом огнезащитным штукатурным толщиной слоя 5 мм | 3.13-44-1 | Все металлоконструкции | все
ВР 50 20 16 |  |  | Добавлять или исключать на каждый 1 мм изменения толщины к позиции 3.13-44-1 | 3.13-44-2 | Все металлоконструкции | все
ВР 60 | Отделочные работы
ВР 60 05 |  | Приготовление растворов
ВР 60 05 01 |  |  | Приготовление тяжелых отделочных растворов известковых | 3.6-29-1 3.6-29-2 3.6-29-3 | Черновая отделка конструкций | все
ВР 60 05 02 |  |  | Приготовление тяжелых отделочных растворов цементных | 3.6-29-4 3.6-29-5 3.6-29-6 | Черновая отделка конструкций | все
ВР 60 05 03 |  |  | Приготовление тяжелых отделочных растворов цементно-известковых | 3.6-29-7 3.6-29-8 3.6-29-9 3.6-29-10 | Черновая отделка конструкций | все
ВР 60 10 |  | Облицовочные работы
ВР 60 10 01 |  |  | Облицовка стен гранитными плитами | 3.15-1-1 3.15-1-2 3.15-1-3 3.15-1-4 3.15-1-5 3.15-1-6 3.15-1-7 3.15-1-8 3.15-1-9 3.15-1-10 3.15-1-11 3.15-1-12 3.15-1-13 3.15-1-14 3.15-1-15 3.15-2-1 3.15-2-2 3.15-2-3 3.15-2-4 3.15-2-5 3.15-2-6 3.15-2-7 3.15-2-8 3.15-2-9 3.15-2-10 | Стена | все
ВР 60 10 02 |  |  | Герметизация стыков между изделиями из природного камня | 3.15-148-1 | Стена | все
ВР 60 10 03 |  |  | Облицовка гранитными плитами колонн | 3.15-3-1 3.15-3-2 3.15-3-3 3.15-3-4 3.15-3-5 3.15-3-6 3.15-3-7 3.15-3-8 3.15-3-9 3.15-3-10 3.15-3-11 3.15-3-12 3.15-3-13 3.15-3-14 3.15-3-15 3.15-3-16 3.15-4-1 3.15-4-2 3.15-4-3 3.15-4-4 3.15-4-5 3.15-4-6 3.15-4-7 3.15-4-8 3.15-4-9 3.15-4-10 3.15-4-11 3.15-4-12 3.15-4-13 3.15-4-14 3.15-4-15 3.15-4-16 | Колонна | все
ВР 60 10 04 |  |  | Добавлять или исключать на каждые 10 мм изменения толщины плит при облицовке стен и колонн гранитом полированным | 3.15-5-1 | Колонна | все
ВР 60 10 05 |  |  | Добавлять или исключать на каждые 10 мм изменения толщины плит при облицовке стен и колонн чистотесаным и "под скалу" | 3.15-5-2 | Колонна | все
ВР 60 10 06 |  |  | Добавлять или исключать на каждые 10 мм изменения толщины плит при облицовке стен и колонн известняком | 3.15-5-3 | Колонна | все
ВР 60 10 07 |  |  | Облицовка поверхностей линейными фасонными камнями | 3.15-6-1 3.15-6-2 3.15-6-3 3.15-6-4 3.15-6-5 3.15-6-6 3.15-7-1 3.15-7-2 3.15-7-3 3.15-7-4 3.15-7-5 3.15-7-6 | Покрытие пола Стена Парапет | все
ВР 60 10 08 |  |  | Облицовка поверхностей полированными плитами из мрамора и травертина | 3.15-8-1 3.15-8-2 3.15-8-3 | Покрытие пола Стена Парапет | все
ВР 60 10 09 |  |  | Облицовка ступеней и подступенков мраморными полированными плитами | 3.15-9-1 | Лестничный марш | все
ВР 60 10 10 |  |  | Укладка подоконных мраморных полированных плит | 3.15-9-2 | Подоконник | все
ВР 60 10 11 |  |  | Наружная облицовка по бетонной поверхности керамическими отдельными плитками на полимерцементной мастике стен и колонн | 3.15-10-1 | Стена Колонна | все
ВР 60 10 12 |  |  | Наружная облицовка по бетонной поверхности стен | 3.15-10-2 3.15-11-1 3.15-12-1 | Стена | все
ВР 60 10 13 |  |  | Наружная облицовка по бетонной поверхности колонн | 3.15-10-3 3.15-11-2 3.15-12-2 | Колонна | все
ВР 60 10 14 |  |  | Облицовка стен наружных керамическими крупноразмерными плитами типа керамогранит | 3.15-170-1 3.15-172-1 3.15-172-2 | Стена | все
ВР 60 10 15 |  |  | Гладкая облицовка стен, столбов, пилястр и откосов (без карнизных, плинтусных и угловых плиток) без установки плиток туалетного гарнитура по кирпичу и бетону | 3.15-13-1 | Стена Колонна Столб Пилястра Откос | все
ВР 60 10 16 |  |  | Гладкая облицовка стен, столбов, пилястр и откосов (без карнизных, плинтусных и угловых плиток) без установки плиток туалетного гарнитура по дереву | 3.15-13-2 | Стена Колонна Столб Пилястра Откос | все
ВР 60 10 17 |  |  | Затирка швов между плитками ранее облицованных поверхностей с применением сухой смеси | 3.15-139-1 |  | все
ВР 60 10 18 |  |  | Облицовка стен керамическими плитками на цементном растворе с заполнением швов фуговочной смесью, по кирпичу и бетону | 3.15-144-1 | Стена | все
ВР 60 10 19 |  |  | Облицовка стен керамическими плитками на цементном растворе с заполнением швов фуговочной смесью, по дереву | 3.15-144-2 | Стена | все
ВР 60 10 20 |  |  | Гладкая облицовка стен (без карнизных, плинтусных и угловых плиток) на клее из сухих смесей по камню и бетону | 3.15-149-1 | Стена | все
ВР 60 10 21 |  |  | Гладкая облицовка стен (без карнизных, плинтусных и угловых плиток) на клее из сухих смесей по дереву и гипсовым плитам | 3.15-149-2 | Стена | все
ВР 60 10 22 |  |  | Гладкая облицовка столбов и откосов (без карнизных, плинтусных и угловых плиток) на клее из сухих смесей по камню и бетону | 3.15-149-3 | Столб Колонна Откос | все
ВР 60 10 23 |  |  | Гладкая облицовка столбов и откосов (без карнизных, плинтусных и угловых плиток) на клее из сухих смесей по дереву и гипсовым плитам | 3.15-149-4 | Столб Колонна Откос | все
ВР 60 10 24 |  |  | Облицовка стен коврами из мелких мозаичных плиток на клеевом растворе из сухих смесей с затиркой швов | 3.15-161-1 | Стена | все
ВР 60 10 25 |  |  | Облицовка колонн коврами из мелких мозаичных плиток на клеевом растворе из сухих смесей с затиркой швов | 3.15-161-2 | Колонна | все
ВР 60 10 26 |  |  | Установка бордюрных и фризовых керамических плиток при облицовке стен по кирпичу и бетону на растворе | 3.15-162-1 | Стена | все
ВР 60 10 27 |  |  | Установка бордюрных и фризовых керамических плиток при облицовке стен по кирпичу и бетону на клее из сухих смесей | 3.15-162-2 | Стена | все
ВР 60 10 28 |  |  | Установка поливинилхлоридных раскладок при внутренней облицовке керамическими плитками | 3.15-163-1 | Покрытие пола Стена | все
ВР 60 10 29 |  |  | Облицовка стен внутренних керамическими крупноразмерными плитами типа керамогранит | 3.15-171-1 3.15-173-1 3.15-173-2 | Стена | все
ВР 60 10 30 |  |  | Устройство основания под облицовку искусственным мрамором стен по камню | 3.15-14-1 | Стена | все
ВР 60 10 31 |  |  | Устройство основания под облицовку искусственным мрамором стен по дереву | 3.15-14-2 | Стена | все
ВР 60 10 32 |  |  | Устройство основания под облицовку искусственным мрамором прямоугольных и цилиндрических колонн, столбов, пилонов, пилястр и куполов по камню и бетону | 3.15-14-3 | Колонна Столб Пилон Пилястра Купол | все
ВР 60 10 33 |  |  | Устройство основания под облицовку искусственным мрамором прямоугольных и цилиндрических колонн, столбов, пилонов, пилястр и куполов по дереву | 3.15-14-4 | Колонна Столб Пилон Пилястра Купол | все
ВР 60 10 34 |  |  | Облицовка оселковым мрамором поверхностей стен гладких | 3.15-15-1 | Стена | все
ВР 60 10 35 |  |  | Облицовка оселковым мрамором поверхностей столбов, колонн и пилястр гладких | 3.15-15-2 3.15-15-4 | Столб Колонна Пилястра | все
ВР 60 10 36 |  |  | Облицовка оселковым мрамором поверхностей столбов, колонн и пилястр с каннелюрами | 3.15-15-3 3.15-15-5 | Столб Колонна Пилястра | все
ВР 60 10 37 |  |  | Облицовка оселковым мрамором поверхностей откосов | 3.15-16-1 | Откос | все
ВР 60 10 38 |  |  | Облицовка оселковым мрамором поверхностей тяг, поясков и плинтусов простых | 3.15-16-2 | Тяга Пояс Плинтус | все
ВР 60 10 39 |  |  | Облицовка оселковым мрамором поверхностей тяг, поясков и плинтусов сложных | 3.15-16-3 | Тяга Пояс Плинтус | все
ВР 60 10 40 |  |  | Облицовка оселковым мрамором поверхностей капителей простых | 3.15-16-4 | Капитель | все
ВР 60 10 41 |  |  | Облицовка оселковым мрамором поверхностей капителей сложных | 3.15-16-5 | Капитель | все
ВР 60 10 42 |  |  | Облицовка утюжным мрамором поверхностей стен гладких | 3.15-17-1 | Стена | все
ВР 60 10 43 |  |  | Облицовка утюжным мрамором поверхностей столбов, колонн и пилястр гладких | 3.15-17-2 3.15-17-4 | Столб Колонна Пилястра | все
ВР 60 10 44 |  |  | Облицовка утюжным мрамором поверхностей столбов, колонн и пилястр с каннелюрами | 3.15-17-3 3.15-17-5 | Столб Колонна Пилястра | все
ВР 60 10 45 |  |  | Облицовка утюжным мрамором поверхностей откосов | 3.15-18-1 | Откос | все
ВР 60 10 46 |  |  | Облицовка утюжным мрамором поверхностей тяг, поясков и плинтусов простых | 3.15-18-2 | Тяга Пояс Плинтус | все
ВР 60 10 47 |  |  | Облицовка утюжным мрамором поверхностей тяг, поясков и плинтусов сложных | 3.15-18-3 | Тяга Пояс Плинтус | все
ВР 60 10 48 |  |  | Облицовка утюжным мрамором поверхностей капителей простых | 3.15-18-4 | Капитель | все
ВР 60 10 49 |  |  | Облицовка утюжным мрамором поверхностей капителей сложных | 3.15-18-5 | Капитель | все
ВР 60 10 50 |  |  | Устройство основания под облицовку искусственным мрамором откосов | 3.15-14-5 | Откос | все
ВР 60 10 51 |  |  | Облицовка стен полированными плитами | 3.15-19-1 3.15-19-2 3.15-19-3 3.15-19-4 3.15-19-5 3.15-19-6 3.15-19-7 3.15-19-8 3.15-19-9 3.15-19-10 3.15-19-11 3.15-19-12 3.15-19-13 3.15-19-14 3.15-19-15 3.15-19-16 | Стена | все
ВР 60 10 52 |  |  | Облицовка колонн полированными плитами | 3.15-20-1 3.15-20-2 3.15-20-3 3.15-20-4 3.15-20-5 3.15-20-6 3.15-20-7 3.15-20-8 3.15-20-9 3.15-20-10 3.15-20-11 3.15-20-12 3.15-20-13 3.15-20-14 3.15-20-15 3.15-20-16 3.15-20-17 3.15-20-18 3.15-20-19 3.15-20-20 3.15-20-21 3.15-20-22 3.15-20-23 3.15-20-24 3.15-20-25 3.15-20-26 3.15-20-27 | Колонна | все
ВР 60 10 53 |  |  | Облицовка стен плитами из туфа, известняка и ракушечника | 3.15-21-1 3.15-21-2 3.15-21-3 3.15-21-4 3.15-21-5 | Стена | все
ВР 60 10 54 |  |  | Облицовка пилястр, откосов, проемов плитами из туфа, известняка и ракушечника | 3.15-21-6 3.15-21-7 3.15-21-8 3.15-21-9 3.15-21-10 | Пилястра Откос Проём | все
ВР 60 10 55 |  |  | Облицовка колонн четырехгранных плитами из туфа, известняка и ракушечника | 3.15-22-1 3.15-22-2 3.15-22-3 3.15-22-4 3.15-22-5 | Колонна | все
ВР 60 10 56 |  |  | Облицовка колонн многогранных плитами из туфа, известняка и ракушечника | 3.15-22-6 3.15-22-7 3.15-22-8 3.15-22-9 3.15-22-10 | Колонна | все
ВР 60 10 57 |  |  | Облицовка арок мраморными полированными плитами | 3.15-23-1 3.15-23-2 3.15-23-3 3.15-23-4 3.15-23-5 3.15-23-6 | Арка | все
ВР 60 10 58 |  |  | Облицовка крышки парапета гранитными полированными плитами толщиной | 3.15-24-1 3.15-24-2 3.15-24-3 | Парапет | все
ВР 60 10 59 |  |  | Облицовка ступеней гранитными плитами | 3.15-25-1 | Лестничный марш | все
ВР 60 10 60 |  |  | Установка цельных гранитных ступеней толщиной 150 мм | 3.15-26-1 | Лестничный марш | все
ВР 60 10 61 |  |  | Облицовка пилястр, откосов полированными плитами из мрамора | 3.15-27-1 3.15-27-2 3.15-27-3 3.15-27-4 3.15-27-5 3.15-27-6 3.15-27-7 | Пилястра Откос | все
ВР 60 10 62 |  |  | Облицовка поверхностей декоративными отделочными панелями из древесных материалов | 3.15-28-1 | Стена Пол Потолок Колонна Лестничный марш Столб Парапет | все
ВР 60 10 63 |  |  | Добавляется на раскрой панелей в построечных условиях | 3.15-28-2 | Карниз | все
ВР 60 10 64 |  |  | Установка карнизов одноэлементных из древесных материалов | 3.15-28-3 | Карниз | все
ВР 60 10 65 |  |  | Установка карнизов двухэлементных из древесных материалов | 3.15-28-4 | Стена | все
ВР 60 10 66 |  |  | Облицовка стен асбестоцементными листами по готовому деревянному каркасу с креплением шурупами через алюминиевые раскладки | 3.15-131-1 | Стена | все
ВР 60 10 67 |  |  | Облицовка стен отделочными гипсокартонными панелями (по готовому деревянному каркасу) с креплением шурупами через поливинилхлоридные раскладки | 3.15-132-1 | Стена | все
ВР 60 10 68 |  |  | Установка алюминиевых раскладок | 3.15-133-1 | Арка Стена Пол Потолок Колонна Лестничный марш Столб Парапет | все
ВР 60 10 69 |  |  | Устройство каркасов из деревянных пропитанных брусков сечением 40 х 25 мм | 3.15-134-1 | Арка Стена Пол Потолок Колонна Лестничный марш Столб Парапет | все
ВР 60 10 70 |  |  | Торкретирование бетонных поверхностей при толщине слоя 20 мм | 3.15-135-1 | Все монолитные и сборные жб конструкции | все
ВР 60 10 71 |  |  | Торкретирование армированной поверхности по арматурной сетке при толщине слоя 30 мм | 3.15-135-2 | Все монолитные и сборные жб конструкции | все
ВР 60 10 72 |  |  | Добавляется или исключается на каждые 10 мм изменения толщины слоя к позиции 3.15-135-1 | 3.15-135-3 | Все монолитные и сборные жб конструкции | все
ВР 60 10 73 |  |  | Добавляется или исключается на каждые 10 мм изменения толщины слоя к поз.15-135-2 | 3.15-135-4 | Все монолитные и сборные жб конструкции | все
ВР 60 10 74 |  |  | Облицовка пластиком или листами из синтетических материалов стен по деревянной обрешетке | 3.15-145-1 | Стена | все
ВР 60 10 75 |  |  | Облицовка пластиком или листами из синтетических материалов стен по сплошному основанию на клее | 3.15-145-2 | Стена | все
ВР 60 10 76 |  |  | Облицовка пластиком или листами из синтетических материалов оконных и дверных откосов | 3.15-145-3 | Откос | все
ВР 60 10 77 |  |  | Наружная облицовка поверхности стен по металлическому каркасу (с его устройством) металлосайдингом, фасадными панелями из оцинкованной стали с полимерным покрытием без пароизоляционного слоя | 3.15-160-1 | Стена | все
ВР 60 10 78 |  |  | Наружная облицовка поверхности стен по металлическому каркасу (с его устройством) металлосайдингом, фасадными панелями из оцинкованной стали с полимерным покрытием с устройством пароизоляции | 3.15-160-2 | Стена | все
ВР 60 10 79 |  |  | Установка декоративных карнизов из полистирола при внутренней отделке помещений | 3.15-164-1 | Карниз | все
ВР 60 10 80 |  |  | Облицовка поликарбонатом металлических конструкций с креплением через соединительные профили, поверхность вертикальная | 3.15-169-1 | Все металлоконструкции | все
ВР 60 10 81 |  |  | Облицовка поликарбонатом металлических конструкций с креплением через соединительные профили, поверхность горизонтальная | 3.15-169-2 | Все металлоконструкции | все
ВР 60 10 82 |  |  | Облицовка наружных стен бетонными камнями | 3.15-152-1 | Стена | все
ВР 60 15 |  | Дополнительные работы при облицовке конструкций
ВР 60 15 01 |  |  | Монтаж системы защиты стен и углов - поручень-отбойник на алюминиевом профиле по стенам из кирпича и бетона | 3.15-174-1 3.15-174-3 | Стена | все
ВР 60 15 02 |  |  | Монтаж системы защиты стен и углов - поручень-отбойник на алюминиевом профиле по стенам из гипсокартона | 3.15-174-2 3.15-174-4 | Стена | все
ВР 60 15 03 |  |  | Монтаж системы защиты стен и углов - доска-отбойник по стенам из кирпича и бетона | 3.15-174-5 3.15-174-7 | Стена | все
ВР 60 15 04 |  |  | Монтаж системы защиты стен и углов - доска-отбойник по стенам из гипсокартона | 3.15-174-6 3.15-174-8 | Стена | все
ВР 60 15 05 |  |  | Монтаж системы защиты стен и углов - отбойная доска-пластина | 3.15-174-9 | Стена | все
ВР 60 15 07 |  |  | Монтаж системы защиты стен и углов (угловых отбойников), материал стен кирпич и бетон | 3.15-174-10 3.15-174-12 | Стена | все
ВР 60 15 08 |  |  | Монтаж системы защиты стен и углов (угловых отбойников), материал стен гипсокартон | 3.15-174-11 3.15-174-13 | Стена | все
ВР 60 15 09 |  |  | Монтаж системы защиты стен и углов (угловых отбойников), приклеиванием к поверхности | 3.15-174-14 | Стена | все
ВР 60 15 10 |  |  | Устройство подвесных потолков из декоративно-акустических плит по готовому каркасу с установкой направляющих из алюминиевого профиля и деталей крепления | 3.15-29-1 | Потолок подвесной | все
ВР 60 15 11 |  |  | Крепление облицовки цокольной части здания уголками из полосовой стали с одним анкером и пироном | 3.15-30-1 3.15-30-2 3.15-30-3 3.15-30-4 3.15-30-5 | Стена | все
ВР 60 15 12 |  |  | Крепление облицовки цокольной части здания уголками из полосовой стали с двумя анкерами и пироном | 3.15-30-6 3.15-30-7 3.15-30-8 3.15-30-9 3.15-30-10 | Стена | все
ВР 60 15 13 |  |  | Крепление облицовки железобетонных стен выше цокольной части здания уголками из полосовой стали с одним анкером и пироном | 3.15-30-11 3.15-30-12 3.15-30-13 3.15-30-14 3.15-30-15 | Стена | все
ВР 60 15 14 |  |  | Крепление облицовки железобетонных стен выше цокольной части здания уголками из полосовой стали с двумя анкерами и пироном | 3.15-30-16 3.15-30-17 3.15-30-18 3.15-30-19 3.15-30-20 | Стена | все
ВР 60 15 15 |  |  | Крепление облицовки цокольной части здания опорным элементом желобчатого сечения | 3.15-31-1 3.15-31-2 3.15-31-3 3.15-31-4 3.15-31-5 | Стена | все
ВР 60 15 16 |  |  | Крепление облицовки железобетонных стен выше цокольной части здания опорным элементом желобчатого сечения | 3.15-31-6 3.15-31-7 3.15-31-8 3.15-31-9 3.15-31-10 | Стена | все
ВР 60 15 17 |  |  | Крепление облицовки кирпичных стен выше цокольной части здания крюками и штырями (пироны) по рабочей вертикальной и горизонтальной арматуре | 3.15-32-1 3.15-32-2 3.15-32-3 3.15-32-4 3.15-32-5 | Стена | все
ВР 60 15 18 |  |  | Крепление облицовки кирпичных стен выше цокольной части здания крюками и штырями (пироны) по рабочей вертикальной арматуре | 3.15-32-6 3.15-32-7 3.15-32-8 3.15-32-9 3.15-32-10 | Стена | все
ВР 60 15 19 |  |  | Крепление облицовки колонн крюками и скобами | 3.15-33-1 3.15-33-2 3.15-33-3 3.15-33-4 | Колонна | все
ВР 60 15 20 |  |  | Крепление облицовки колонн уголками из полосовой стали с одним анкером и пироном | 3.15-34-1 3.15-34-2 3.15-34-3 3.15-34-4 | Колонна | все
ВР 60 15 21 |  |  | Крепление облицовки колонн уголками из полосовой стали с двумя анкерами и пироном | 3.15-34-5 3.15-34-6 3.15-34-7 3.15-34-8 | Колонна | все
ВР 60 15 22 |  |  | Крепление облицовки колонн опорным элементом желобчатого сечения | 3.15-35-1 3.15-35-2 3.15-35-3 3.15-35-4 | Колонна | все
ВР 60 15 23 |  |  | Крепление облицовки стен уголками с анкерами и пиронами | 3.15-36-1 3.15-36-2 3.15-36-3 3.15-36-4 3.15-36-5 | Стена | все
ВР 60 15 24 |  |  | Крепление облицовки стен опорным элементом желобчатого сечения с одним анкером и пироном | 3.15-37-1 3.15-37-2 3.15-37-3 3.15-37-4 3.15-37-5 | Стена | все
ВР 60 15 25 |  |  | Крепление облицовки стен опорным элементом желобчатого сечения с одним анкером и пироном | 3.15-38-1 3.15-38-2 3.15-38-3 3.15-38-4 3.15-38-5 | Стена | все
ВР 60 15 26 |  |  | Крепление облицовки стен крюками и штырями по рабочей арматуре с выпусками | 3.15-39-1 3.15-39-2 3.15-39-3 3.15-39-4 3.15-39-5 | Стена | все
ВР 60 15 27 |  |  | Крепление облицовки стен крюками по рабочей арматуре с уголками | 3.15-40-1 3.15-40-2 3.15-40-3 3.15-40-4 3.15-40-5 | Стена | все
ВР 60 20 |  | Монтаж навесных вентилируемых фасадов
ВР 60 20 01 |  |  | Устройство вентилируемого фасада по цоколю без утеплителя | 3.15-143-1 | Фасад вентилируемый | все
ВР 60 20 02 |  |  | Устройство вентилируемого фасада по цоколю с утеплением | 3.15-143-2 | Фасад вентилируемый | все
ВР 60 20 03 |  |  | Устройство вентилируемого фасада выше цоколя без утепления | 3.15-143-3 | Фасад вентилируемый | все
ВР 60 20 04 |  |  | Устройство вентилируемого фасада выше цоколя с утеплением | 3.15-143-4 | Фасад вентилируемый | все
ВР 60 20 05 |  |  | Облицовка вертикальных откосов оконных и дверных проемов фиброцементными плитами с установкой сливов и верхнего откоса из оцинкованной стали | 3.15-143-5 | Фасад вентилируемый | все
ВР 60 20 06 |  |  | Устройство вентилируемого фасада выше цоколя без утепления с люлек | 3.15-147-1 | Фасад вентилируемый | все
ВР 60 20 07 |  |  | Устройство вентилируемого фасада выше цоколя с утеплением с люлек | 3.15-147-2 | Фасад вентилируемый | все
ВР 60 20 08 |  |  | Облицовка вертикальных откосов оконных и дверных проемов фиброцементными плитами с установкой сливов и верхнего откоса из оцинкованной стали с люлек | 3.15-147-3 | Фасад вентилируемый | все
ВР 60 25 |  | Штукатурка фасадов
ВР 60 25 01 |  |  | Улучшенная штукатурка цементно-известковым раствором по камню стен | 3.15-41-1 | Стена | все
ВР 60 25 02 |  |  | Улучшенная штукатурка цементно-известковым раствором по камню колонн круглых (цилиндрических и переменного сечения) фасадов | 3.15-41-2 | Колонна | все
ВР 60 25 03 |  |  | Улучшенная штукатурка цементно-известковым раствором по камню колонн прямоугольных фасадов | 3.15-41-3 | Колонна | все
ВР 60 25 04 |  |  | Улучшенная штукатурка цементно-известковым раствором по камню пилястр переменного сечения фасадов | 3.15-41-4 | Пилястра | все
ВР 60 25 05 |  |  | Улучшенная штукатурка цементно-известковым раствором по камню пилястр прямых фасадов | 3.15-41-5 | Пилястра | все
ВР 60 25 06 |  |  | Улучшенная штукатурка цементно-известковым раствором по камню карнизов, тяг и наличников прямолинейных фасадов | 3.15-41-6 | Карниз Тяга Наличник | все
ВР 60 25 07 |  |  | Улучшенная штукатурка цементно-известковым раствором по камню карнизов, тяг и наличников криволинейных фасадов | 3.15-41-7 | Карниз Тяга Наличник | все
ВР 60 25 08 |  |  | Высококачественная штукатурка цементно-известковым раствором по камню пилястр прямых с прорезными рустами фасадов | 3.15-42-10 | Пилястра | все
ВР 60 25 09 |  |  | Высококачественная штукатурка цементно-известковым раствором по камню стен гладких фасадов | 3.15-42-1 | Стена | все
ВР 60 25 10 |  |  | Высококачественная штукатурка цементно-известковым раствором по камню стен с прорезными рустами фасадов | 3.15-42-2 | Стена | все
ВР 60 25 11 |  |  | Высококачественная штукатурка цементно-известковым раствором по камню колонн круглых (цилиндрических и переменного сечения) гладких фасадов | 3.15-42-3 | Колонна | все
ВР 60 25 12 |  |  | Высококачественная штукатурка цементно-известковым раствором по камню колонн круглых (цилиндрических и переменного сечения) с прорезными рустами фасадов | 3.15-42-4 | Колонна | все
ВР 60 25 13 |  |  | Высококачественная штукатурка цементно-известковым раствором по камню колонн прямоугольных гладких фасадов | 3.15-42-5 | Колонна | все
ВР 60 25 14 |  |  | Высококачественная штукатурка цементно-известковым раствором по камню колонн прямоугольных с прорезными рустами фасадов | 3.15-42-6 | Колонна | все
ВР 60 25 15 |  |  | Высококачественная штукатурка цементно-известковым раствором по камню пилястр переменного сечения гладких фасадов | 3.15-42-7 | Пилястра | все
ВР 60 25 16 |  |  | Высококачественная штукатурка цементно-известковым раствором по камню пилястр переменного сечения с прорезными рустами фасадов | 3.15-42-8 | Пилястра | все
ВР 60 25 17 |  |  | Высококачественная штукатурка цементно-известковым раствором по камню пилястр прямых гладких фасадов | 3.15-42-9 | Пилястра | все
ВР 60 25 18 |  |  | Высококачественная штукатурка цементно-известковым раствором по камню откосов плоских фасадов | 3.15-43-1 3.15-43-3 | Откос | все
ВР 60 25 19 |  |  | Высококачественная штукатурка цементно-известковым раствором по камню криволинейных откосов фасадов | 3.15-43-2 3.15-43-4 | Откос | все
ВР 60 25 20 |  |  | Высококачественная штукатурка цементно-известковым раствором по камню карнизов, тяг, наличников прямолинейных фасадов | 3.15-44-1 | Карниз Тяга Наличник | все
ВР 60 25 21 |  |  | Высококачественная штукатурка цементно-известковым раствором по камню карнизов, тяг, наличников криволинейных фасадов | 3.15-44-2 | Карниз Тяга Наличник | все
ВР 60 25 22 |  |  | Высококачественная штукатурка декоративным раствором по камню стен гладких фасадов | 3.15-45-1 | Стена | все
ВР 60 25 23 |  |  | Высококачественная штукатурка декоративным раствором по камню стен с прорезными рустами фасадов | 3.15-45-2 | Стена | все
ВР 60 25 24 |  |  | Высококачественная штукатурка декоративным раствором по камню колонн круглых (цилиндрических и переменного сечения) гладких фасадов | 3.15-45-3 | Колонна | все
ВР 60 25 25 |  |  | Высококачественная штукатурка декоративным раствором по камню колонн круглых (цилиндрических и переменного сечения) с прорезными рустами фасадов | 3.15-45-4 | Колонна | все
ВР 60 25 26 |  |  | Высококачественная штукатурка декоративным раствором по камню колонн прямоугольных гладких фасадов | 3.15-45-5 | Колонна | все
ВР 60 25 27 |  |  | Высококачественная штукатурка декоративным раствором по камню колонн прямоугольных с прорезными рустами фасадов | 3.15-45-6 | Колонна | все
ВР 60 25 28 |  |  | Высококачественная штукатурка декоративным раствором по камню пилястр переменного сечения гладких фасадов | 3.15-45-7 | Пилястра | все
ВР 60 25 29 |  |  | Высококачественная штукатурка декоративным раствором по камню пилястр переменного сечения с прорезными рустами фасадов | 3.15-45-8 | Пилястра | все
ВР 60 25 30 |  |  | Высококачественная штукатурка декоративным раствором по камню пилястр прямых гладких фасадов | 3.15-45-9 | Пилястра | все
ВР 60 25 31 |  |  | Высококачественная штукатурка декоративным раствором по камню пилястр прямых с прорезными рустами фасадов | 3.15-45-10 | Пилястра | все
ВР 60 25 32 |  |  | Высококачественная штукатурка декоративным раствором по камню плоских откосов фасадов | 3.15-46-1 3.15-46-3 | Откос | все
ВР 60 25 33 |  |  | Высококачественная штукатурка декоративным раствором по камню криволинейных откосов фасадов | 3.15-46-2 3.15-46-4 | Откос | все
ВР 60 25 34 |  |  | Высококачественная штукатурка декоративным раствором по камню карнизов, тяг, наличников прямолинейных фасадов | 3.15-47-1 | Карниз Тяга Наличник | все
ВР 60 25 35 |  |  | Высококачественная штукатурка декоративным раствором по камню карнизов, тяг, наличников криволинейных фасадов | 3.15-47-2 | Карниз Тяга Наличник | все
ВР 60 25 36 |  |  | Высококачественная штукатурка поверхностей стен гладких фасадов терразитовым раствором | 3.15-48-1 | Стена | все
ВР 60 25 37 |  |  | Высококачественная штукатурка поверхностей стен с прорезными рустами фасадов терразитовым раствором | 3.15-48-2 | Стена | все
ВР 60 25 38 |  |  | Высококачественная штукатурка поверхностей колонн гладких круглых (цилиндрического и переменного сечения) фасадов терразитовым раствором | 3.15-48-3 | Колонна | все
ВР 60 25 39 |  |  | Высококачественная штукатурка поверхностей колонн с прорезными рустами круглых (цилиндрического и переменного сечения) фасадов терразитовым раствором | 3.15-48-4 | Колонна | все
ВР 60 25 40 |  |  | Высококачественная штукатурка поверхностей колонн гладких прямоугольных фасадов терразитовым раствором | 3.15-48-5 | Колонна | все
ВР 60 25 41 |  |  | Высококачественная штукатурка поверхностей колонн с прорезными рустами прямоугольных фасадов терразитовым раствором | 3.15-48-6 | Колонна | все
ВР 60 25 42 |  |  | Высококачественная штукатурка поверхностей откосов плоских фасадов терразитовым раствором | 3.15-48-7 3.15-48-9 | Откос | все
ВР 60 25 43 |  |  | Высококачественная штукатурка поверхностей откосов криволинейных фасадов терразитовым раствором | 3.15-48-8 3.15-48-10 | Откос | все
ВР 60 25 44 |  |  | Высококачественная штукатурка поверхностей пилястр гладких переменного сечения фасадов терразитовым раствором | 3.15-48-11 | Пилястра | все
ВР 60 25 45 |  |  | Высококачественная штукатурка поверхностей пилястр с прорезными рустами переменного сечения фасадов терразитовым раствором | 3.15-48-12 | Пилястра | все
ВР 60 25 46 |  |  | Высококачественная штукатурка поверхностей пилястр гладких прямых фасадов терразитовым раствором | 3.15-48-13 | Пилястра | все
ВР 60 25 47 |  |  | Высококачественная штукатурка поверхностей пилястр с прорезными рустами прямых фасадов терразитовым раствором | 3.15-48-14 | Пилястра | все
ВР 60 25 48 |  |  | Высококачественная штукатурка поверхностей карнизов, тяг, наличников прямолинейных фасадов терразитовым раствором | 3.15-48-15 | Карниз Тяга Наличник | все
ВР 60 25 49 |  |  | Высококачественная штукатурка поверхностей карнизов, тяг, наличников криволинейных фасадов терразитовым раствором | 3.15-48-16 | Карниз Тяга Наличник | все
ВР 60 25 50 |  |  | Устройство многослойной теплоизоляционной системы "Термофасад" с применением негорючих минераловатных утеплителей с земли и лесов по технологии "Хантер-Стар" | 3.15-137-1 | Фасад | все
ВР 60 25 51 |  |  | Устройство многослойной теплоизоляционной системы "Термофасад" с применением негорючих минераловатных утеплителей с электролюлек по технологии "Хантер-Стар" | 3.15-137-2 | Фасад | все
ВР 60 25 52 |  |  | Устройство стартового ряда теплоизоляции системы "Синтеко" | 3.15-138-1 | Фасад | все
ВР 60 25 53 |  |  | Устройство системы утепления "Синтеко" на глухой поверхности стены | 3.15-138-2 | Фасад | все
ВР 60 25 54 |  |  | Устройство системы утепления "Синтеко" вокруг оконных и дверных проемов | 3.15-138-3 | Фасад | все
ВР 60 25 55 |  |  | Защитно-декоративная штукатурка фасадов по теплоизоляции системы "Стомикс" с подготовкой поверхности | 3.15-156-1 | Фасад | все
ВР 60 25 56 |  |  | Декоративная многослойная отделка откосов на фасадах зданий с устройством теплоизоляции системы "Стомикс" | 3.15-156-2 | Фасад | все
ВР 60 25 57 |  |  | Окраска фасадов по защитно-декоративной штукатурке системы "Стомикс" акрилатными красками | 3.15-156-3 | Фасад | все
ВР 60 25 58 |  |  | Декоративная многослойная отделка фасадов зданий по теплоизоляции систем "Ремтеко-Термомакс" и "Ремтеко-Термомакс Е", защитно-декоративная штукатурка фасадов по теплоизоляции с подготовкой поверхности | 3.15-157-1 | Фасад | все
ВР 60 25 59 |  |  | Декоративная многослойная отделка фасадов зданий по теплоизоляции систем "Ремтеко-Термомакс" и "Ремтеко-Термомакс Е", декоративная многослойная отделка откосов на фасадах зданий с устройством теплоизоляции | 3.15-157-2 | Фасад | все
ВР 60 25 60 |  |  | Декоративная многослойная отделка фасадов зданий по теплоизоляции систем "Ремтеко-Термомакс" и "Ремтеко-Термомакс Е", окраска фасадов по защитно-декоративной штукатурке акриловой краской "Maestro" | 3.15-157-3 | Фасад | все
ВР 60 25 61 |  |  | Фактурная отделка фасадов мраморной крошкой с помощью крошкомета | 3.15-49-1 | Фасад | все
ВР 60 25 62 |  |  | Фактурная отделка фасадов стеклянной крошкой | 3.15-50-1 | Фасад | все
Вр 60 30 |  | Штукатурка поверхностей внутри зданий
ВР 60 30 01 |  |  | Простая штукатурка поверхностей стен по камню и бетону известковым раствором | 3.15-51-1 | Стена (изнутри) | все
ВР 60 30 02 |  |  | Простая штукатурка поверхностей потолков по камню и бетону известковым раствором | 3.15-51-2 | Потолок | все
ВР 60 30 03 |  |  | Простая штукатурка поверхностей стен по дереву известковым раствором | 3.15-51-3 | Стена (изнутри) | все
ВР 60 30 04 |  |  | Простая штукатурка поверхностей потолков по дереву известковым раствором | 3.15-51-4 | Потолок | все
ВР 60 30 05 |  |  | Улучшенная штукатурка поверхностей стен по камню и бетону известковым раствором | 3.15-51-5 | Стена (изнутри) | все
ВР 60 30 06 |  |  | Улучшенная штукатурка поверхностей потолков по камню и бетону известковым раствором | 3.15-51-6 | Потолок | все
ВР 60 30 07 |  |  | Улучшенная штукатурка поверхностей стен по дереву известковым раствором | 3.15-51-7 | Стена (изнутри) | все
ВР 60 30 08 |  |  | Улучшенная штукатурка поверхностей потолков по дереву известковым раствором | 3.15-51-8 | Потолок | все
ВР 60 30 09 |  |  | Высококачественная штукатурка поверхностей стен по камню и бетону известковым раствором | 3.15-51-9 | Стена (изнутри) | все
ВР 60 30 10 |  |  | Высококачественная штукатурка поверхностей потолков по камню и бетону известковым раствором | 3.15-51-10 | Потолок | все
ВР 60 30 11 |  |  | Высококачественная штукатурка поверхностей стен по дереву известковым раствором | 3.15-51-11 | Стена (изнутри) | все
ВР 60 30 12 |  |  | Высококачественная штукатурка поверхностей потолков по дереву известковым раствором | 3.15-51-12 | Потолок | все
ВР 60 30 13 |  |  | Улучшенное оштукатуривание потолков цементным раствором по камню и бетону внутри зданий | 3.15-52-10 | Потолок | все
ВР 60 30 14 |  |  | Высококачественное оштукатуривание потолков цементным раствором по камню и бетону внутри зданий | 3.15-52-12 | Потолок | все
ВР 60 30 15 |  |  | Простое оштукатуривание стен цементно-известковым раствором по камню и бетону внутри зданий | 3.15-52-1 | Стена (изнутри) | все
ВР 60 30 16 |  |  | Высококачественное оштукатуривание стен цементным раствором по камню и бетону внутри зданий | 3.15-52-11 | Стена (изнутри) | все
ВР 60 30 17 |  |  | Простое оштукатуривание потолков цементно-известковым раствором по камню и бетону внутри зданий | 3.15-52-2 | Потолок | все
ВР 60 30 18 |  |  | Улучшенное оштукатуривание стен цементно-известковым раствором по камню и бетону внутри зданий | 3.15-52-3 | Стена (изнутри) | все
ВР 60 30 19 |  |  | Улучшенное оштукатуривание потолков цементно-известковым раствором по камню и бетону внутри зданий | 3.15-52-4 | Потолок | все
ВР 60 30 20 |  |  | Высококачественное оштукатуривание стен цементно-известковым раствором по камню и бетону внутри зданий | 3.15-52-5 | Стена (изнутри) | все
ВР 60 30 21 |  |  | Высококачественное оштукатуривание потолков цементно-известковым раствором по камню и бетону внутри зданий | 3.15-52-6 | Потолок | все
ВР 60 30 22 |  |  | Простое оштукатуривание стен цементным раствором по камню и бетону внутри зданий | 3.15-52-7 | Стена (изнутри) | все
ВР 60 30 23 |  |  | Простое оштукатуривание потолков цементным раствором по камню и бетону внутри зданий | 3.15-52-8 | Потолок | все
ВР 60 30 24 |  |  | Улучшенное оштукатуривание стен цементным раствором по камню и бетону внутри зданий | 3.15-52-9 | Стена (изнутри) | все
ВР 60 30 25 |  |  | Простое оштукатуривание внутренних поверхностей наружных стен известковым раствором по камню и бетону (когда остальные поверхности не оштукатуриваются) | 3.15-53-1 | Стена (изнутри) | все
ВР 60 30 26 |  |  | Улучшенное оштукатуривание внутренних поверхностей наружных стен известковым раствором по камню и бетону (когда остальные поверхности не оштукатуриваются) | 3.15-53-2 | Стена (изнутри) | все
ВР 60 30 27 |  |  | Высококачественное оштукатуривание внутренних поверхностей наружных стен известковым раствором по камню и бетону (когда остальные поверхности не оштукатуриваются) | 3.15-53-3 | Стена (изнутри) | все
ВР 60 30 28 |  |  | Простое оштукатуривание внутренних поверхностей наружных стен цементно-известковым раствором по камню и бетону (когда остальные поверхности не оштукатуриваются) | 3.15-54-1 | Стена (изнутри) | все
ВР 60 30 29 |  |  | Улучшенное оштукатуривание внутренних поверхностей наружных стен цементно-известковым раствором по камню и бетону (когда остальные поверхности не оштукатуриваются) | 3.15-54-2 | Стена (изнутри) | все
ВР 60 30 30 |  |  | Высококачественное оштукатуривание внутренних поверхностей наружных стен цементно-известковым раствором по камню и бетону (когда остальные поверхности не оштукатуриваются) | 3.15-54-3 | Стена (изнутри) | все
ВР 60 30 31 |  |  | Простое оштукатуривание внутренних поверхностей наружных стен цементным раствором по камню и бетону (когда остальные поверхности не оштукатуриваются) | 3.15-54-4 | Стена (изнутри) | все
ВР 60 30 32 |  |  | Улучшенное оштукатуривание внутренних поверхностей наружных стен цементным раствором по камню и бетону (когда остальные поверхности не оштукатуриваются) | 3.15-54-5 | Стена (изнутри) | все
ВР 60 30 33 |  |  | Высококачественное оштукатуривание внутренних поверхностей наружных стен цементным раствором по камню и бетону (когда остальные поверхности не оштукатуриваются) | 3.15-54-6 | Стена (изнутри) | все
ВР 60 30 34 |  |  | Сплошное выравнивание бетонных поверхностей (однослойная штукатурка) цементно-известковым раствором стен | 3.15-55-1 | Стена (изнутри) | все
ВР 60 30 35 |  |  | Сплошное выравнивание бетонных поверхностей (однослойная штукатурка) цементно-известковым раствором потолков | 3.15-55-2 | Стена (изнутри) | все
ВР 60 30 36 |  |  | Высококачественная штукатурка стен по бетону полимерцементным раствором толщиной 10 мм | 3.15-56-1 | Стена (изнутри) | все
ВР 60 30 37 |  |  | Добавлять на каждый 1 мм изменения толщины к позиции 3.15-56-1 | 3.15-56-2 | Стена (изнутри) | все
ВР 60 30 38 |  |  | Высококачественное механизированное оштукатуривание стен гипсово-известковым раствором толщиной слоя 20 мм | 3.15-150-1 | Стена (изнутри) | все
ВР 60 30 39 |  |  | Высококачественное механизированное оштукатуривание стен гипсово-известковым раствором - добавляется на каждый 1 мм изменения толщины слоя к позиции 3.15-150-1 | 3.15-150-2 | Стена (изнутри) | все
ВР 60 30 40 |  |  | Отделка поверхности потолков монолитных железобетонных конструкций после демонтажа опалубки под простую окраску | 3.15-158-1 | Черновая отделка потолков | на площадке
ВР 60 30 41 |  |  | Отделка поверхности потолков монолитных железобетонных конструкций после демонтажа опалубки под улучшенную окраску или оклейку обоями | 3.15-158-2 | Черновая отделка потолков | на площадке
ВР 60 30 42 |  |  | Отделка поверхности потолков монолитных железобетонных конструкций после демонтажа опалубки под высококачественную окраску | 3.15-158-3 | Черновая отделка потолков | на площадке
ВР 60 30 43 |  |  | Отделка поверхности стен монолитных железобетонных конструкций после демонтажа опалубки под простую окраску | 3.15-158-4 | Черновая отделка стен | на площадке
ВР 60 30 44 |  |  | Отделка поверхности стен монолитных железобетонных конструкций после демонтажа опалубки под улучшенную окраску или оклейку обоями | 3.15-158-5 | Черновая отделка стен | на площадке
ВР 60 30 45 |  |  | Отделка поверхности стен монолитных железобетонных конструкций после демонтажа опалубки под высококачественную окраску | 3.15-158-6 | Черновая отделка стен | на площадке
ВР 60 30 46 |  |  | Штукатурка поверхностей оконных и дверных откосов по бетону и камню плоских | 3.15-57-1 | Откос | все
ВР 60 30 47 |  |  | Штукатурка поверхностей оконных и дверных откосов по бетону и камню криволинейных | 3.15-57-2 | Откос | все
ВР 60 30 48 |  |  | Устройство нижних заглушин | 3.15-57-3 | Черновая отделка стен | все
ВР 60 30 49 |  |  | Вытягивание тяг и падуг при улучшенной штукатурке по камню и бетону | 3.15-57-4 | Черновая отделка стен | все
ВР 60 30 50 |  |  | Вытягивание тяг и падуг при улучшенной штукатурке по дереву | 3.15-57-5 | Черновая отделка стен | все
ВР 60 30 51 |  |  | Вытягивание тяг и падуг при высококачественной штукатурке по камню и бетону | 3.15-57-6 | Черновая отделка стен | все
ВР 60 30 52 |  |  | Вытягивание тяг и падуг при высококачественной штукатурке по дереву | 3.15-57-7 | Черновая отделка стен | все
ВР 60 30 53 |  |  | Насечка поверхности стен | 3.15-57-8 | Черновая отделка стен | все
ВР 60 30 54 |  |  | Насечка поверхности потолков | 3.15-57-9 | Черновая отделка потолков | все
ВР 60 30 55 |  |  | Устройство наличников тянутых | 3.15-58-1 | Черновая отделка потолков | все
ВР 60 30 56 |  |  | Обивка поверхностей изоляционным материалом | 3.15-59-1 | Черновая отделка стен Черновая отделка потолков | все
ВР 60 30 57 |  |  | Обивка поверхностей сеткой проволочной тканой | 3.15-59-2 | Черновая отделка стен Черновая отделка потолков | все
ВР 60 30 58 |  |  | Улучшенное оштукатуривание лестничных маршей и площадок без отделки косоуров и балок | 3.15-60-1 | Черновая отделка лестничных маршей | все
ВР 60 30 59 |  |  | Улучшенное оштукатуривание лестничных маршей и площадок с отделкой косоуров и балок без тяг | 3.15-60-2 | Черновая отделка лестничных маршей | все
ВР 60 30 60 |  |  | Высококачественное оштукатуривание лестничных маршей и площадок с отделкой косоуров и балок без тяг | 3.15-60-3 | Черновая отделка лестничных маршей | все
ВР 60 30 61 |  |  | Высококачественное оштукатуривание лестничных маршей и площадок с отделкой косоуров и балок с тягами | 3.15-60-4 | Черновая отделка лестничных маршей | все
ВР 60 30 62 |  |  | Отделка поверхностей из сборных элементов и плит под окраску или оклейку обоями стен и перегородок панельных | 3.15-61-1 | Черновая отделка стен Черновая отделка перегородок | готовое изделие
ВР 60 30 63 |  |  | Отделка поверхностей из сборных элементов и плит под окраску или оклейку обоями стен и перегородок из блоков и плит | 3.15-61-2 | Черновая отделка стен Черновая отделка перегородок | готовое изделие
ВР 60 30 64 |  |  | Отделка поверхностей из сборных элементов и плит под окраску или оклейку обоями потолков сборных панельных | 3.15-61-3 | Черновая отделка потолков | готовое изделие
ВР 60 30 65 |  |  | Отделка поверхностей из сборных элементов и плит под окраску или оклейку обоями потолков сборных из плит | 3.15-61-4 | Черновая отделка потолков | готовое изделие
ВР 60 30 66 |  |  | Улучшенное оштукатуривание стен по сетке без устройства каркаса известковым раствором | 3.15-62-1 | Черновая отделка стен | все
ВР 60 30 67 |  |  | Улучшенное оштукатуривание потолков по сетке без устройства каркаса известковым раствором | 3.15-62-2 | Черновая отделка потолков | все
ВР 60 30 68 |  |  | Высококачественное оштукатуривание стен по сетке без устройства каркаса известковым раствором | 3.15-62-3 | Черновая отделка стен | все
ВР 60 30 69 |  |  | Высококачественное оштукатуривание потолков по сетке без устройства каркаса известковым раствором | 3.15-62-4 | Черновая отделка потолков | все
ВР 60 30 70 |  |  | Оштукатуривание по сетке без устройства каркаса карнизов и тяг стен известковым раствором | 3.15-62-5 | Черновая отделка стен Черновая отделка карнизов | все
ВР 60 30 71 |  |  | Оштукатуривание по сетке без устройства каркаса карнизов и тяг потолков известковым раствором | 3.15-62-6 | Черновая отделка стен Черновая отделка карнизов | все
ВР 60 30 72 |  |  | Улучшенная штукатурка по сетке стен без устройства каркаса цементным раствором | 3.15-63-1 | Черновая отделка стен | все
ВР 60 30 73 |  |  | Улучшенная штукатурка по сетке потолков без устройства каркаса цементным раствором | 3.15-63-2 | Черновая отделка потолков | все
ВР 60 30 74 |  |  | Высококачественная штукатурка по сетке стен без устройства каркаса цементным раствором | 3.15-63-3 | Черновая отделка стен | все
ВР 60 30 75 |  |  | Высококачественная штукатурка по сетке потолков без устройства каркаса цементным раствором | 3.15-63-4 | Черновая отделка потолков | все
ВР 60 30 76 |  |  | Высококачественная штукатурка по сетке колонн без устройства каркаса цементным раствором | 3.15-63-5 | Черновая отделка колонн | все
ВР 60 30 77 |  |  | Штукатурка по сетке карнизов, тяг без устройства каркаса цементным раствором | 3.15-63-6 | Черновая отделка карнизов | все
ВР 60 30 78 |  |  | Улучшенная штукатурка по сетке стен без устройства каркаса цементно-известковым раствором | 3.15-64-1 | Черновая отделка стен | все
ВР 60 30 79 |  |  | Улучшенная штукатурка по сетке потолков без устройства каркаса цементно-известковым раствором | 3.15-64-2 | Черновая отделка потолков | все
ВР 60 30 80 |  |  | Высококачественная штукатурка по сетке стен без устройства каркаса цементно-известковым раствором | 3.15-64-3 | Черновая отделка стен | все
ВР 60 30 81 |  |  | Высококачественная штукатурка по сетке потолков без устройства каркаса цементно-известковым раствором | 3.15-64-4 | Черновая отделка потолков | все
ВР 60 30 82 |  |  | Высококачественная штукатурка по сетке колонн без устройства каркаса цементно-известковым раствором | 3.15-64-5 | Черновая отделка колонн | все
ВР 60 30 83 |  |  | Штукатурка по сетке карнизов, тяг без устройства каркаса цементно-известковым раствором | 3.15-64-6 | Черновая отделка карнизов | все
ВР 60 30 84 |  |  | Устройство каркаса при оштукатуривании стен | 3.15-65-1 | Каркас под штукатурку | все
ВР 60 30 85 |  |  | Устройство каркаса при оштукатуривании потолков | 3.15-65-2 | Каркас под штукатурку | все
ВР 60 30 86 |  |  | Устройство каркаса при оштукатуривании колонн | 3.15-65-3 | Каркас под штукатурку | все
ВР 60 30 87 |  |  | Устройство каркаса при оштукатуривании карнизов и тяг | 3.15-65-4 | Каркас под штукатурку | все
ВР 60 30 88 |  |  | Оштукатуривание цементно-церезитовое по камню и бетону | 3.15-66-1 | Все бетонные и каменные поверхности | все
ВР 60 30 89 |  |  | Оштукатуривание стен рентгенозащитным раствором по бетону, камню или кирпичу толщиной 30 мм | 3.15-67-1 | Все бетонные и каменные поверхности | все
ВР 60 30 90 |  |  | При увеличении толщины грунта на каждые 10 мм добавлять к позиции 15-67-1 | 3.15-67-2 | Все бетонные и каменные поверхности | все
ВР 60 30 91 |  |  | Оштукатуривание прямоугольных кессонов по ребристому железобетонному перекрытию цементно-известковым раствором | 3.15-68-1 3.15-68-2 3.15-68-3 3.15-68-4 3.15-68-5 3.15-69-1 | Кессон | все
ВР 60 30 92 |  |  | Оштукатуривание прямоугольных кессонов по ребристому железобетонному перекрытию декоративным раствором | 3.15-68-6 3.15-68-7 3.15-68-8 3.15-68-9 3.15-68-10 3.15-69-2 | Кессон | все
ВР 60 30 93 |  |  | Штукатурка прямоугольных кессонов на криволинейной поверхности и многогранных кессонов на плоской поверхности цементно-известковым раствором | 3.15-70-1 3.15-70-2 3.15-70-3 3.15-70-4 3.15-70-5 3.15-70-6 | Кессон | все
ВР 60 30 94 |  |  | Штукатурка многогранных кессонов на криволинейной поверхности цементно-известковым раствором | 3.15-70-7 3.15-70-8 3.15-70-9 3.15-70-10 3.15-70-11 3.15-70-12 | Кессон | все
ВР 60 30 95 |  |  | Облицовка гипсовыми и гипсоволокнистыми листами сухой штукатурки стен при отделке под окраску | 3.15-71-1 | Чистовая отделка стен | все
ВР 60 30 96 |  |  | Облицовка гипсовыми и гипсоволокнистыми листами сухой штукатурки стен при отделке под оклейку обоями | 3.15-71-2 | Чистовая отделка стен | все
ВР 60 30 97 |  |  | Облицовка гипсовыми и гипсоволокнистыми листами сухой штукатурки откосов при отделке под окраску | 3.15-71-3 | Чистовая отделка стен | все
ВР 60 30 98 |  |  | Облицовка листами древесно-волокнистыми стен при отделке под оклейку обоями | 3.15-71-4 | Чистовая отделка стен | все
ВР 60 30 99 |  |  | Обработка швов сухой штукатурки постановкой раскладок | 3.15-72-1 | Чистовая отделка стен | все
ВР 60 30 100 |  |  | Механизированная отделка поверхности под мелкозернистую фактуру шагрень стен | 3.15-73-1 | Чистовая отделка стен | все
ВР 60 30 101 |  |  | Механизированная отделка поверхности под мелкозернистую фактуру шагрень потолков | 3.15-73-2 | Чистовая отделка потолков | все
ВР 60 30 102 |  |  | Механизированная отделка фактурным латексным составом "ФСЛ" с подготовкой поверхности под окраску потолков | 3.15-136-1 | Чистовая отделка потолков | все
ВР 60 35 |  | Декоративные отделочные работы
ВР 60 35 01 |  |  | Установка гипсовых погонных деталей орнаментированных, плоских, выпуклых, рельефных, простого или сложного рисунка (порезки, пояса, фризы, капли) | 3.15-74-1 3.15-74-2 3.15-74-3 3.15-74-4 | Деталь декоративная погонная | все
ВР 60 35 02 |  |  | Установка гипсовых штучных розеток (кессонных, потолочных круглых, многогранных простого, среднего и сложного рисунков) | 3.15-75-1 3.15-75-2 3.15-75-3 3.15-75-4 | Розетка декоративная | все
ВР 60 35 03 |  |  | Установка на колоннах гипсовых штучных капителей ионических гладких и орнаментированных, дорических и тосканских | 3.15-76-1 3.15-76-2 | Капитель декоративная | все
ВР 60 35 04 |  |  | Установка на колоннах гипсовых штучных капителей коринфских сборных | 3.15-76-3 3.15-76-4 3.15-76-5 | Капитель декоративная | все
ВР 60 35 05 |  |  | Установка на колоннах гипсовых штучных баз гладких прямоугольных или круглых | 3.15-76-6 | База колонны | все
ВР 60 35 06 |  |  | Установка гипсовых штучных деталей шишек гладких и орнаментированных | 3.15-77-1 | Шишка декоративная | все
ВР 60 35 07 |  |  | Установка гипсовых штучных деталей сухарей гладких и орнаментированных | 3.15-77-2 3.15-77-3 | Сухарь декоративный | все
ВР 60 35 08 |  |  | Установка гипсовых штучных деталей кронштейнов и модульонов гладких | 3.15-77-4 3.15-77-5 3.15-77-6 3.15-77-7 | Кронштейн декоративный Модульон | все
ВР 60 35 09 |  |  | Установка гипсовых штучных деталей решеток вентиляционных | 3.15-77-8 3.15-77-9 | Решётка вентиляционная | все
ВР 60 35 10 |  |  | Установка гипсовых штучных деталей ваз гладких | 3.15-77-10 3.15-77-11 3.15-77-12 | Ваза декоративная | все
ВР 60 35 11 |  |  | Установка гипсовых штучных деталей гербов | 3.15-77-13 3.15-77-14 3.15-77-15 | Герб | все
ВР 60 35 12 |  |  | Установка деталей погонных орнаментированных плоских, выпуклых и рельефных простого или сложного рисунка - порезки, пояса, фризы, капли и т.п | 3.15-78-1 3.15-78-2 3.15-78-3 3.15-78-4 | Деталь декоративная погонная | все
ВР 60 35 13 |  |  | Установка деталей погонных орнаментированных плоских, выпуклых и рельефных простого или сложного рисунка - поручней и тетив любого профиля без орнамента | 3.15-78-5 | Деталь декоративная погонная | все
ВР 60 35 14 |  |  | Установка деталей погонных орнаментированных плоских, выпуклых и рельефных простого или сложного рисунка - поручней и тетив любого профиля с орнаментом | 3.15-78-6 | Деталь декоративная погонная | все
ВР 60 35 15 |  |  | Установка цементных деталей розеток кессонных | 3.15-79-1 | Розетка кессонная | все
ВР 60 35 16 |  |  | Установка цементных деталей балясин круглых гладких и орнаментированных, бутылочных или с перехватом без орнамента | 3.15-79-2 3.15-79-3 3.15-79-4 3.15-79-5 | Балясина | все
ВР 60 35 17 |  |  | Установка цементных деталей капителей на колоннах гладких и орнаментированных дорических, тосканских | 3.15-80-1 3.15-80-2 | Капитель декоративная | все
ВР 60 35 18 |  |  | Установка цементных деталей капителей на колоннах сборных | 3.15-80-3 3.15-80-4 3.15-80-5 | Капитель декоративная | готовое изделие
ВР 60 35 19 |  |  | Установка цементных деталей баз на колоннах гладких орнаментированных | 3.15-80-6 | База колонны | все
ВР 60 35 20 |  |  | Установка цементных деталей шишек гладких и орнаментированных | 3.15-80-7 | Шишка декоративная | все
ВР 60 35 21 |  |  | Установка цементных деталей сухарей гладких и орнаментированных | 3.15-80-8 3.15-80-9 | Сухарь гладкий Сухарь орнаментированный | все
ВР 60 35 22 |  |  | Установка цементных деталей кронштейнов и модульонов гладких | 3.15-80-10 3.15-80-11 3.15-80-12 3.15-80-13 | Кронштейн цементный декоративный Модульон | все
ВР 60 35 23 |  |  | Установка цементных деталей ваз гладких | 3.15-81-1 3.15-81-2 3.15-81-3 | Ваза декоративная | все
ВР 60 35 24 |  |  | Установка цементных деталей гербов | 3.15-81-4 3.15-81-5 3.15-81-6 | Герб | все
ВР 60 35 25 |  |  | Декоративная отделка поверхностей под мрамор клеевая | 3.15-115-1 | Все виды чистовой отделки | все
ВР 60 35 26 |  |  | Декоративная отделка поверхностей под мрамор масляная | 3.15-115-2 | Все виды чистовой отделки | все
ВР 60 35 27 |  |  | Декоративная отделка поверхностей под шелк картами (коврами) клеевая | 3.15-115-3 3.15-115-4 3.15-115-5 | Все виды чистовой отделки | все
ВР 60 35 28 |  |  | Декоративная отделка поверхностей под шелк картами (коврами) масляная | 3.15-115-6 3.15-115-7 3.15-115-8 | Все виды чистовой отделки | все
ВР 60 35 29 |  |  | Разделка поверхностей клеевая по эскизам | 3.15-115-9 3.15-115-10 3.15-115-11 | Все виды чистовой отделки | все
ВР 60 35 30 |  |  | Набивка фриза по трафарету клеевая | 3.15-115-12 | Все виды чистовой отделки | все
ВР 60 35 31 |  |  | Набивка фриза по трафарету масляная | 3.15-115-13 | Все виды чистовой отделки | все
ВР 60 35 32 |  |  | Отделка поверхностей декоративной шпатлевкой под мелкозернистую фактуру с окраской, отделка поверхности потолков | 3.15-155-1 | Чистовая отделка потолков | все
ВР 60 35 33 |  |  | Отделка поверхностей декоративной шпатлевкой под мелкозернистую фактуру с окраской, отделка поверхности стен | 3.15-155-2 | Чистовая отделка стен | все
ВР 60 40 |  | Окраска фасадов
ВР 60 40 01 |  |  | Известковая окраска фасадов с лесов с подготовкой поверхности по штукатурке или бетону | 3.15-82-1 | Фасад | все
ВР 60 40 02 |  |  | Силикатная окраска фасадов с лесов с подготовкой поверхности по штукатурке или бетону | 3.15-82-2 | Фасад | все
ВР 60 40 03 |  |  | Цементная окраска фасадов с лесов с подготовкой поверхности по штукатурке или бетону | 3.15-82-3 | Фасад | все
ВР 60 40 04 |  |  | Перхлорвиниловая окраска фасадов с лесов с подготовкой поверхности по штукатурке или бетону | 3.15-83-1 | Фасад | все
ВР 60 40 05 |  |  | Кремнийорганическая окраска фасадов с лесов с подготовкой поверхности по штукатурке или бетону | 3.15-83-2 | Фасад | все
ВР 60 40 06 |  |  | Поливинилацетатная окраска фасадов с лесов с подготовкой поверхности по штукатурке или бетону | 3.15-83-3 | Фасад | все
ВР 60 40 07 |  |  | Известковая окраска фасадов с лесов по подготовленной поверхности по штукатурке или бетону | 3.15-84-1 | Фасад | все
ВР 60 40 08 |  |  | Силикатная окраска фасадов с лесов по подготовленной поверхности по штукатурке или бетону | 3.15-84-2 | Фасад | все
ВР 60 40 09 |  |  | Цементная окраска фасадов с лесов по подготовленной поверхности по штукатурке или бетону | 3.15-84-3 | Фасад | все
ВР 60 40 10 |  |  | Перхлорвиниловая окраска фасадов с лесов по подготовленной поверхности по штукатурке или бетону | 3.15-85-1 | Фасад | все
ВР 60 40 11 |  |  | Кремнийорганическая окраска фасадов с лесов по подготовленной поверхности по штукатурке или бетону | 3.15-85-2 | Фасад | все
ВР 60 40 12 |  |  | Поливинилацетатная окраска фасадов с лесов по подготовленной поверхности по штукатурке или бетону | 3.15-85-3 | Фасад | все
ВР 60 40 13 |  |  | Известковая окраска фасадов с электролюлек с подготовкой поверхности по штукатурке или бетону | 3.15-86-1 | Фасад | все
ВР 60 40 14 |  |  | Силикатная окраска фасадов с электролюлек с подготовкой поверхности по штукатурке или бетону | 3.15-86-2 | Фасад | все
ВР 60 40 15 |  |  | Цементная окраска фасадов с электролюлек с подготовкой поверхности по штукатурке или бетону | 3.15-86-3 | Фасад | все
ВР 60 40 16 |  |  | Перхлорвиниловая окраска фасадов с электролюлек с подготовкой поверхности по штукатурке или бетону | 3.15-87-1 | Фасад | все
ВР 60 40 17 |  |  | Кремнийорганическая окраска фасадов с электролюлек с подготовкой поверхности по штукатурке или бетону | 3.15-87-2 | Фасад | все
ВР 60 40 18 |  |  | Поливинилацетатная окраска фасадов с электролюлек с подготовкой поверхности по штукатурке или бетону | 3.15-87-3 | Фасад | все
ВР 60 40 19 |  |  | Известковая окраска фасадов с электролюлек по подготовленной поверхности по штукатурке или бетону | 3.15-88-1 | Фасад | все
ВР 60 40 20 |  |  | Силикатная окраска фасадов с электролюлек по подготовленной поверхности по штукатурке или бетону | 3.15-88-2 | Фасад | все
ВР 60 40 21 |  |  | Цементная окраска фасадов с электролюлек по подготовленной поверхности по штукатурке или бетону | 3.15-88-3 | Фасад | все
ВР 60 40 22 |  |  | Перхлорвиниловая окраска фасадов с электролюлек по подготовленной поверхности по штукатурке или бетону | 3.15-89-1 | Фасад | все
ВР 60 40 23 |  |  | Кремнийорганическая окраска фасадов с электролюлек по подготовленной поверхности по штукатурке или бетону | 3.15-89-2 | Фасад | все
ВР 60 40 24 |  |  | Поливинилацетатная окраска фасадов с электролюлек по подготовленной поверхности по штукатурке или бетону | 3.15-89-3 | Фасад | все
ВР 60 40 25 |  |  | Окраска фасадов с люлек белой и цветной краской "Акриал" по сборным конструкциям в два тона | 3.15-90-1 | Фасад | все
ВР 60 40 26 |  |  | Окраска фасадов с люлек цветной краской "Акриал" по сборным конструкциям в два тона | 3.15-90-2 | Фасад | все
ВР 60 40 27 |  |  | Окраска фасадов с люлек цветной краской "Акриал" более, чем в два тона по сборным конструкциям | 3.15-90-3 | Фасад | все
ВР 60 40 28 |  |  | Окраска декоративным наполненным фактурным составом марки "Интеко-У" (летним) простых фасадов с подготовкой поверхности по штукатурке или бетону с лесов | 3.15-91-1 | Фасад | все
ВР 60 40 29 |  |  | Окраска декоративным наполненным фактурным составом марки "Интеко-У" (летним) простых фасадов с подготовкой поверхности по штукатурке или бетону с электролюлек | 3.15-91-2 | Фасад | все
ВР 60 40 30 |  |  | Окраска фасадов с лесов краской "Акриал" с подготовкой поверхности | 3.15-142-1 | Фасад | все
ВР 60 40 31 |  |  | Окраска фасадов по штукатурке или бетону составом "Интеко-З" с люлек по подготовленной поверхности | 3.15-151-1 | Фасад | все
ВР 60 45 |  | Окраска поверхностей внутри зданий
ВР 60 45 01 |  |  | Окраска декоративным наполненным фактурным составом марки "Интеко-У" (летним) стен внутри помещений по штукатурке и бетону | 3.15-91-3 | Чистовая отделка стен | все
ВР 60 45 02 |  |  | Окраска потолков декоративным наполненным фактурным составом марки "Интеко-У" (летним) внутри помещений по штукатурке и бетону | 3.15-91-4 | Чистовая отделка потолков | все
ВР 60 45 03 |  |  | Простая клеевая окраска внутри помещений | 3.15-92-1 | Чистовая отделка стен Чистовая отделка потолков | все
ВР 60 45 04 |  |  | Улучшенная клеевая окраска внутри помещений | 3.15-92-2 | Чистовая отделка стен Чистовая отделка потолков | все
ВР 60 45 05 |  |  | Высококачественная клеевая окраска внутри помещений по штукатурке | 3.15-92-3 | Чистовая отделка стен Чистовая отделка потолков | все
ВР 60 45 06 |  |  | Высококачественная клеевая окраска внутри помещений по сборным конструкциям, подготовленным под окраску | 3.15-92-4 | Чистовая отделка стен Чистовая отделка потолков | все
ВР 60 45 07 |  |  | Улучшенная казеиновая окраска внутри помещений | 3.15-92-5 | Чистовая отделка стен Чистовая отделка потолков | все
ВР 60 45 08 |  |  | Высококачественная казеиновая окраска внутри помещений по штукатурке | 3.15-92-6 | Чистовая отделка стен Чистовая отделка потолков | все
ВР 60 45 09 |  |  | Высококачественная казеиновая окраска внутри помещений по сборным конструкциям, подготовленным под окраску | 3.15-92-7 | Чистовая отделка стен Чистовая отделка потолков | готовое изделие
ВР 60 45 10 |  |  | Известковая окраска внутри помещений по штукатурке | 3.15-93-1 | Чистовая отделка стен Чистовая отделка потолков | все
ВР 60 45 11 |  |  | Известковая окраска внутри помещений по кирпичу и бетону | 3.15-93-2 | Чистовая отделка стен Чистовая отделка потолков | все
ВР 60 45 12 |  |  | Известковая окраска внутри помещений по дереву | 3.15-93-3 | Чистовая отделка стен Чистовая отделка потолков | все
ВР 60 45 13 |  |  | Силикатная окраска внутри помещений по штукатурке и кирпичу | 3.15-93-4 | Чистовая отделка стен Чистовая отделка потолков | все
ВР 60 45 14 |  |  | Силикатная окраска внутри помещений по дереву | 3.15-93-5 | Чистовая отделка стен Чистовая отделка потолков | все
ВР 60 45 15 |  |  | Силикатная окраска деревянных сегментных ферм (со всех сторон за 2 раза) | 3.15-94-1 | Ферма | все
ВР 60 45 16 |  |  | Разделка поверхности по клеевой окраске кистью | 3.15-95-1 3.15-95-2 | Все окрашиваемые поверхности | все
ВР 60 45 17 |  |  | Разделка поверхности по клеевой окраске валиком | 3.15-95-3 3.15-95-4 | Все окрашиваемые поверхности | все
ВР 60 45 18 |  |  | Разделка поверхности по клеевой окраске набрызгом | 3.15-95-5 3.15-95-6 | Все окрашиваемые поверхности | все
ВР 60 45 19 |  |  | Высококачественная окраска поливинилацетатными водоэмульсионными составами по сборным конструкциям потолков, подготовленным под окраску | 3.15-96-10 | Чистовая отделка потолков | все
ВР 60 45 20 |  |  | Простая окраска поливинилацетатными водоэмульсионными составами стен по штукатурке и сборным конструкциям, подготовленным под окраску | 3.15-96-1 | Чистовая отделка стен | все
ВР 60 45 21 |  |  | Простая окраска поливинилацетатными водоэмульсионными составами потолков по штукатурке и сборным конструкциям, подготовленным под окраску | 3.15-96-2 | Чистовая отделка потолков | готовое изделие
ВР 60 45 22 |  |  | Улучшенная окраска поливинилацетатными водоэмульсионными составами по штукатурке стен | 3.15-96-3 | Чистовая отделка стен | все
ВР 60 45 23 |  |  | Улучшенная окраска поливинилацетатными водоэмульсионными составами по штукатурке потолков | 3.15-96-4 | Чистовая отделка потолков | все
ВР 60 45 24 |  |  | Улучшенная окраска поливинилацетатными водоэмульсионными составами стен по сборным конструкциям, подготовленным под окраску | 3.15-96-5 | Чистовая отделка стен | готовое изделие
ВР 60 45 25 |  |  | Улучшенная окраска поливинилацетатными водоэмульсионными составами потолков по сборным конструкциям, подготовленным под окраску | 3.15-96-6 | Чистовая отделка потолков | готовое изделие
ВР 60 45 26 |  |  | Высококачественная окраска поливинилацетатными водоэмульсионными составами по штукатурке стен | 3.15-96-7 | Чистовая отделка стен | все
ВР 60 45 27 |  |  | Высококачественная окраска поливинилацетатными водоэмульсионными составами по штукатурке потолков | 3.15-96-8 | Чистовая отделка потолков | все
ВР 60 45 28 |  |  | Высококачественная окраска поливинилацетатными водоэмульсионными составами стен по сборным конструкциям, подготовленным под окраску | 3.15-96-9 | Чистовая отделка стен | готовое изделие
ВР 60 45 29 |  |  | Обработка поверхностей стен грунтовкой глубокого проникновения внутри помещения | 3.15-165-1 | Чистовая отделка стен | все
ВР 60 45 30 |  |  | Обработка поверхностей потолков грунтовкой глубокого проникновения внутри помещения | 3.15-165-2 | Чистовая отделка потолков | все
ВР 60 45 31 |  |  | Окраска водно-дисперсионными латексными составами улучшенная по штукатурке потолков | 3.15-176-1 | Чистовая отделка потолков | все
ВР 60 45 32 |  |  | Простая окраска колером масляным разбеленным по дереву стен | 3.15-97-1 | Чистовая отделка стен | все
ВР 60 45 33 |  |  | Простая окраска колером масляным разбеленным по дереву потолков | 3.15-97-2 | Чистовая отделка потолков | все
ВР 60 45 34 |  |  | Простая окраска колером масляным разбеленным по дереву полов | 3.15-97-3 | Покрытие пола | все
ВР 60 45 35 |  |  | Простая окраска колером масляным разбеленным по дереву заполнений дверных проемов | 3.15-97-4 | Чистовая отделка дверных проёмов | все
ВР 60 45 36 |  |  | Простая окраска колером масляным разбеленным по дереву заполнений оконных проемов | 3.15-97-5 | Чистовая отделка оконных проёмов | все
ВР 60 45 37 |  |  | Простая окраска колером масляным разбеленным по дереву дверных блоков, подготовленных под вторую окраску | 3.15-97-6 | Дверь | все
ВР 60 45 38 |  |  | Простая окраска колером масляным разбеленным по дереву оконных блоков, подготовленных под вторую окраску | 3.15-97-7 | Окно | все
ВР 60 45 39 |  |  | Простая окраска стен колером масляным разбеленным по штукатурке и сборным конструкциям, подготовленным под окраску | 3.15-97-8 | Чистовая отделка стен | все
ВР 60 45 40 |  |  | Простая окраска потолков колером масляным разбеленным по штукатурке и сборным конструкциям, подготовленным под окраску | 3.15-97-9 | Чистовая отделка потолков | все
ВР 60 45 41 |  |  | Простая окраска белилами по дереву стен | 3.15-98-1 | Чистовая отделка стен | все
ВР 60 45 42 |  |  | Простая окраска белилами по дереву потолков | 3.15-98-2 | Чистовая отделка потолков | все
ВР 60 45 43 |  |  | Простая окраска белилами по дереву заполнений дверных проемов | 3.15-98-3 | Чистовая отделка дверных проёмов | все
ВР 60 45 44 |  |  | Простая окраска белилами по дереву заполнений оконных проемов | 3.15-98-4 | Чистовая отделка оконных проёмов | все
ВР 60 45 45 |  |  | Простая окраска белилами по дереву дверных блоков, подготовленных под вторую окраску | 3.15-98-5 | Дверь | все
ВР 60 45 46 |  |  | Простая окраска белилами по дереву оконных блоков, подготовленных под вторую окраску | 3.15-98-6 | Окно | все
ВР 60 45 47 |  |  | Простая окраска стен белилами по штукатурке и сборным конструкциям, подготовленным под окраску | 3.15-98-7 | Чистовая отделка стен | готовое изделие
ВР 60 45 48 |  |  | Простая окраска потолков белилами по штукатурке и сборным конструкциям, подготовленным под окраску | 3.15-98-8 | Чистовая отделка потолков | готовое изделие
ВР 60 45 49 |  |  | Улучшенная окраска стен колером масляным разбеленным по дереву | 3.15-99-1 | Чистовая отделка стен | все
ВР 60 45 50 |  |  | Улучшенная окраска потолков колером масляным разбеленным по дереву | 3.15-99-2 | Чистовая отделка потолков | все
ВР 60 45 51 |  |  | Улучшенная окраска полов колером масляным разбеленным по дереву | 3.15-99-3 | Покрытие пола | все
ВР 60 45 52 |  |  | Улучшенная окраска колером масляным разбеленным по дереву заполнений дверных проемов | 3.15-99-4 | Чистовая отделка дверных проёмов | все
ВР 60 45 53 |  |  | Улучшенная окраска колером масляным разбеленным по дереву заполнений оконных проемов | 3.15-99-5 | Чистовая отделка оконных проёмов | все
ВР 60 45 54 |  |  | Улучшенная окраска колером масляным разбеленным по дереву дверных блоков, подготовленных под вторую окраску | 3.15-99-6 | Дверь | все
ВР 60 45 55 |  |  | Улучшенная окраска колером масляным разбеленным по дереву оконных блоков, подготовленных под вторую окраску | 3.15-99-7 | Окно | все
ВР 60 45 56 |  |  | Улучшенная окраска колером масляным разбеленным стен по штукатурке | 3.15-99-8 | Чистовая отделка стен | все
ВР 60 45 57 |  |  | Улучшенная окраска колером масляным разбеленным потолков по штукатурке | 3.15-99-9 | Чистовая отделка потолков | все
ВР 60 45 58 |  |  | Улучшенная окраска колером масляным разбеленным стен по сборным конструкциям, подготовленным под окраску | 3.15-99-10 | Чистовая отделка стен | все
ВР 60 45 59 |  |  | Улучшенная окраска колером масляным разбеленным потолков по сборным конструкциям, подготовленным под окраску | 3.15-99-11 | Чистовая отделка потолков | все
ВР 60 45 60 |  |  | Улучшенная окраска белилами стен по дереву | 3.15-100-1 | Чистовая отделка стен | все
ВР 60 45 61 |  |  | Улучшенная окраска белилами потолков по дереву | 3.15-100-2 | Чистовая отделка потолков | все
ВР 60 45 62 |  |  | Улучшенная окраска белилами по дереву заполнений дверных проемов | 3.15-100-3 | Чистовая отделка дверных проёмов | все
ВР 60 45 63 |  |  | Улучшенная окраска белилами по дереву заполнений оконных проемов | 3.15-100-4 | Чистовая отделка оконных проёмов | все
ВР 60 45 64 |  |  | Улучшенная окраска белилами по дереву дверных блоков, подготовленных под вторую окраску | 3.15-100-5 | Дверь | все
ВР 60 45 65 |  |  | Улучшенная окраска белилами по дереву оконных блоков, подготовленных под вторую окраску | 3.15-100-6 | Окно | все
ВР 60 45 66 |  |  | Улучшенная окраска белилами стен по штукатурке | 3.15-100-7 | Чистовая отделка стен | все
ВР 60 45 67 |  |  | Улучшенная окраска белилами потолков по штукатурке | 3.15-100-8 | Чистовая отделка потолков | все
ВР 60 45 68 |  |  | Улучшенная окраска белилами стен по сборным конструкциям, подготовленным под окраску | 3.15-100-9 | Чистовая отделка стен | готовое изделие
ВР 60 45 69 |  |  | Улучшенная окраска белилами потолков по сборным конструкциям, подготовленным под окраску | 3.15-100-10 | Чистовая отделка потолков | готовое изделие
ВР 60 45 70 |  |  | Высококачественная окраска колером масляным разбеленным стен по дереву | 3.15-101-1 | Чистовая отделка стен | все
ВР 60 45 71 |  |  | Высококачественная окраска колером масляным разбеленным потолков по дереву | 3.15-101-2 | Чистовая отделка потолков | все
ВР 60 45 72 |  |  | Высококачественная окраска колером масляным разбеленным полов по дереву | 3.15-101-3 | Покрытие пола | все
ВР 60 45 73 |  |  | Высококачественная окраска колером масляным разбеленным по дереву заполнений дверных проемов | 3.15-101-4 | Чистовая отделка дверных проёмов | все
ВР 60 45 74 |  |  | Высококачественная окраска колером масляным разбеленным по дереву заполнений оконных проемов | 3.15-101-5 | Чистовая отделка оконных проёмов | все
ВР 60 45 75 |  |  | Высококачественная окраска колером масляным разбеленным стен по штукатурке | 3.15-101-6 | Чистовая отделка стен | все
ВР 60 45 76 |  |  | Высококачественная окраска колером масляным разбеленным потолков по штукатурке | 3.15-101-7 | Чистовая отделка потолков | все
ВР 60 45 77 |  |  | Высококачественная окраска колером масляным разбеленным стен по сборным конструкциям, подготовленным под окраску | 3.15-101-8 | Чистовая отделка стен | готовое изделие
ВР 60 45 78 |  |  | Высококачественная окраска колером масляным разбеленным потолков по сборным конструкциям, подготовленным под окраску | 3.15-101-9 | Чистовая отделка потолков | готовое изделие
ВР 60 45 79 |  |  | Высококачественная окраска белилами стен по дереву | 3.15-102-1 | Чистовая отделка стен | все
ВР 60 45 80 |  |  | Высококачественная окраска белилами потолков по дереву | 3.15-102-2 | Чистовая отделка потолков | все
ВР 60 45 81 |  |  | Высококачественная окраска белилами по дереву заполнений дверных проемов | 3.15-102-3 | Чистовая отделка дверных проёмов | все
ВР 60 45 82 |  |  | Высококачественная окраска белилами по дереву заполнений оконных проемов | 3.15-102-4 | Чистовая отделка оконных проёмов | все
ВР 60 45 83 |  |  | Высококачественная окраска белилами стен по штукатурке | 3.15-102-5 | Чистовая отделка стен | все
ВР 60 45 84 |  |  | Высококачественная окраска белилами по штукатурке потолков | 3.15-102-6 | Чистовая отделка потолков | все
ВР 60 45 85 |  |  | Высококачественная окраска белилами стен по сборным конструкциям, подготовленным под окраску | 3.15-102-7 | Чистовая отделка стен | готовое изделие
ВР 60 45 86 |  |  | Высококачественная окраска белилами потолков по сборным конструкциям, подготовленным под окраску | 3.15-102-8 | Чистовая отделка потолков | готовое изделие
ВР 60 45 87 |  |  | Рядовая разделка с последующей лессировкой окрашиваемой поверхности стен | 3.15-105-1 | Чистовая отделка стен | все
ВР 60 45 88 |  |  | Рядовая разделка с последующей лессировкой окрашиваемой поверхности дверных заполнений | 3.15-105-2 | Чистовая отделка дверных проёмов | все
ВР 60 45 89 |  |  | Покрытие полов лаком по огрунтованной или окрашенной поверхности | 3.15-106-1 3.15-106-2 | Покрытие пола | все
ВР 60 45 90 |  |  | Окраска эмалевыми составами по дереву стен с подготовкой поверхности | 3.15-111-1 | Чистовая отделка стен | все
ВР 60 45 91 |  |  | Окраска эмалевыми составами по дереву с подготовкой поверхности заполнений дверных проемов | 3.15-111-2 | Чистовая отделка дверных проёмов | все
ВР 60 45 92 |  |  | Окраска эмалевыми составами по дереву с подготовкой поверхности заполнений оконных проемов | 3.15-111-3 | Чистовая отделка оконных проёмов | все
ВР 60 45 93 |  |  | Покрытие масляными и спиртовым лаками стен по окрашиваемой или огрунтованной поверхности | 3.15-111-4 3.15-111-8 | Чистовая отделка стен | все
ВР 60 45 94 |  |  | Покрытие масляными и спиртовым лаками потолков по окрашиваемой или огрунтованной поверхности | 3.15-111-5 3.15-111-9 | Чистовая отделка потолков | все
ВР 60 45 95 |  |  | Покрытие масляными и спиртовым лаками по окрашиваемой или огрунтованной поверхности заполнений дверных проемов | 3.15-111-6 3.15-111-10 | Чистовая отделка дверных проёмов | все
ВР 60 45 96 |  |  | Покрытие масляными и спиртовыми лаками по окрашиваемой или огрунтованной поверхности заполнений оконных проемов | 3.15-111-7 3.15-111-11 | Чистовая отделка оконных проёмов | все
ВР 60 45 97 |  |  | Покрытие масляными или спиртовыми лаками стен по проолифленной поверхности | 3.15-112-1 3.15-112-5 | Чистовая отделка стен | все
ВР 60 45 98 |  |  | Покрытие масляными или спиртовыми лаками потолков по проолифленной поверхности | 3.15-112-2 3.15-112-6 | Чистовая отделка потолков | все
ВР 60 45 99 |  |  | Покрытие масляными или спиртовыми лаками по проолифленной поверхности заполнений дверных проемов | 3.15-112-3 3.15-112-7 | Чистовая отделка дверных проёмов | все
ВР 60 45 100 |  |  | Покрытие масляными или спиртовыми лаками по проолифленной поверхности заполнений оконных проемов | 3.15-112-4 3.15-112-8 | Чистовая отделка оконных проёмов | все
ВР 60 50 |  | Подготовка под окраску поверхностей внутри зданий
ВР 60 50 01 |  |  | Третья шпатлевка стен при высококачественной окраске по дереву | 3.15-103-1 | Чистовая отделка стен | все
ВР 60 50 02 |  |  | Третья шпатлевка потолков при высококачественной окраске по дереву | 3.15-103-2 | Чистовая отделка потолков | все
ВР 60 50 03 |  |  | Третья шпатлевка заполнений дверных проемов при высококачественной окраске по дереву | 3.15-103-3 | Чистовая отделка дверных проёмов | все
ВР 60 50 04 |  |  | Третья шпатлевка заполнений оконных проемов при высококачественной окраске по дереву | 3.15-103-4 | Чистовая отделка оконных проёмов | все
ВР 60 50 05 |  |  | Третья шпатлевка стен при высококачественной окраске по штукатурке и сборным конструкциям, подготовленным под окраску | 3.15-103-5 | Чистовая отделка стен | готовое изделие
ВР 60 50 06 |  |  | Третья шпатлевка потолков при высококачественной окраске по штукатурке и сборным конструкциям, подготовленным под окраску | 3.15-103-6 | Чистовая отделка потолков | готовое изделие
ВР 60 50 07 |  |  | Подготовка под окраску или оклейку обоями перегородок из гипсокартонных листов | 3.15-104-1 | Чистовая отделка перегородок | все
ВР 60 50 08 |  |  | Подготовка под окраску или оклейку обоями подвесных потолков из гипсокартонных листов | 3.15-104-2 | Чистовая отделка потолков | все
ВР 60 50 09 |  |  | Подготовка поверхностей пазогребневых перегородок под окраску или оклейку обоями | 3.15-167-1 | Чистовая отделка перегородок | все
ВР 60 55 |  | Окраска металлоконструкций
ВР 60 55 01 |  |  | Масляная окраска белилами с добавлением колера больших металлических поверхностей (кроме кровель) | 3.15-107-1 3.15-107-2 | Все металлические конструкции под покраску (кроме кровель) | все
ВР 60 55 02 |  |  | Масляная окраска белилами с добавлением колера стальных балок, труб | 3.15-107-3 | Балка Труба | все
ВР 60 55 03 |  |  | Масляная окраска белилами с добавлением колера металлических решеток, переплетов, труб | 3.15-107-4 | Решётка Переплёт Труба | все
ВР 60 55 04 |  |  | Окраска суриком больших металлических поверхностей (кроме кровель) | 3.15-108-1 3.15-108-2 | Все металлические конструкции под покраску (кроме кровель) | все
ВР 60 55 05 |  |  | Окраска суриком стальных балок, труб | 3.15-108-3 | Балка Труба | все
ВР 60 55 06 |  |  | Окраска суриком металлических решеток, переплетов, радиаторов, труб | 3.15-108-4 | Решётка Переплёт Радиатор Труба | все
ВР 60 55 07 |  |  | Окраска кровли суриком | 3.15-109-1 3.15-109-2 | Все металлические кровельные конструкции под покраску | все
ВР 60 55 08 |  |  | Окраска суриком стальных обделок на фасадах с водосточными трубами | 3.15-110-1 | Обделка фасада | все
ВР 60 55 09 |  |  | Окраска суриком стальных обделок на фасадах без водосточных труб | 3.15-110-2 | Обделка фасада | все
ВР 60 55 10 |  |  | Окраска по металлу печным лаком стен | 3.15-113-1 3.15-114-1 | Стена (металлическая) | все
ВР 60 55 11 |  |  | Окраска по металлу печным лаком заполнений дверных проемов и печей | 3.15-113-2 3.15-114-2 | Дверь (металлическая) Печь (металлическая) | все
ВР 60 55 12 |  |  | Окраска по металлу печным лаком заполнений оконных проемов, решеток и печных труб | 3.15-113-3 3.15-114-3 | Окно (металлическое) | все
ВР 60 55 13 |  |  | Окраска по металлу кузбасским лаком стен | 3.15-113-4 3.15-114-4 | Стена (металлическая) | все
ВР 60 55 14 |  |  | Окраска по металлу кузбасским лаком заполнений дверных проемов и печей | 3.15-113-5 3.15-114-5 | Дверь (металлическая) Печь (металлическая) | все
ВР 60 55 15 |  |  | Окраска по металлу кузбасским лаком заполнений оконных проемов и решеток | 3.15-113-6 3.15-114-6 | Окно (металлическое) Решётка | все
ВР 60 55 16 |  |  | Окраска по металлу графитом | 3.15-113-7 | Все металлоконструкции | все
ВР 60 55 17 |  |  | Окраска по металлу графитом заполнений дверных проемов и печей | 3.15-113-8 | Дверь (металлическая) Печь (металлическая) | все
ВР 60 55 18 |  |  | Окраска по металлу графитом заполнений оконных проемов и решеток | 3.15-113-9 | Окно (металлическое) | все
ВР 60 55 19 |  |  | Окраска по металлу металлическим порошком решеток | 3.15-113-10 | Решётка | все
ВР 60 60 |  | Остекление
ВР 60 60 01 |  |  | Остекление оконным стеклом окон в два переплета, открывающихся в одну сторону | 3.15-116-1 3.15-118-1 | Окно | все
ВР 60 60 02 |  |  | Остекление оконным стеклом окон в два переплета, открывающихся в разные стороны | 3.15-116-2 3.15-118-2 | Окно | все
ВР 60 60 03 |  |  | Остекление оконным стеклом окон с одинарным переплетом | 3.15-116-3 3.15-118-3 | Окно | все
ВР 60 60 04 |  |  | Остекление оконным стеклом окон со спаренным переплетом | 3.15-116-4 3.15-118-4 | Окно | все
ВР 60 60 05 |  |  | Остекление оконным стеклом фрамуг с одним переплетом | 3.15-116-5 3.15-118-5 | Фрамуга | все
ВР 60 60 06 |  |  | Остекление оконным стеклом дверей балконных в два полотна, открывающихся в одну сторону | 3.15-116-6 3.15-118-6 | Дверь балконная | все
ВР 60 60 07 |  |  | Остекление оконным стеклом дверей балконных в два полотна, открывающихся в разные стороны | 3.15-116-7 3.15-118-7 | Дверь балконная | все
ВР 60 60 08 |  |  | Остекление оконным стеклом дверей балконных с одинарным переплетом | 3.15-116-8 3.15-118-8 | Дверь балконная | все
ВР 60 60 09 |  |  | Остекление оконным стеклом дверей балконных со спаренным переплетом | 3.15-116-9 3.15-118-9 | Дверь балконная | все
ВР 60 60 10 |  |  | Остекление стеклом оконным дверей (кроме балконных) на штапиках по замазке | 3.15-117-1 | Дверь | все
ВР 60 60 11 |  |  | Остекление стеклом оконным дверей (кроме балконных) на эластичных прокладках | 3.15-117-2 | Дверь | все
ВР 60 60 12 |  |  | Остекление стеклом витринным дверей на эластичных прокладках | 3.15-117-3 | Дверь | все
ВР 60 60 13 |  |  | Остекление стеклом витринным на эластичных прокладках витрин с металлическими переплетами | 3.15-117-4 | Витрина | все
ВР 60 60 14 |  |  | Тройное остекление деревянных переплетов оконным стеклом окон в два спаренных переплета | 3.15-119-1 | Окно | все
ВР 60 60 15 |  |  | Тройное остекление деревянных переплетов оконным стеклом дверей балконных в два спаренных переплета | 3.15-119-2 | Окно | все
ВР 60 60 16 |  |  | Тройное остекление деревянных переплетов в жилых и общественных зданиях оконным стеклом окон в два спаренных переплета | 3.15-120-1 | Окно | все
ВР 60 60 17 |  |  | Тройное остекление деревянных переплетов в жилых и общественных зданиях оконным стеклом дверей балконных в два спаренных переплета | 3.15-120-2 | Дверь балконная | все
ВР 60 60 18 |  |  | Остекление дверных одинарных полотен | 3.15-121-1 | Дверь | все
ВР 60 60 19 |  |  | Остекление стеклом оконным деревянных переплетов промышленных зданий, установленных в коробки | 3.15-122-1 | Окно | все
ВР 60 60 20 |  |  | Остекление стеклом оконным деревянных переплетов промышленных зданий, установленных без коробок | 3.15-122-2 | Окно | все
ВР 60 60 21 |  |  | Остекление стеклом армированным деревянных переплетов промышленных зданий, установленных в коробки | 3.15-122-3 | Окно | все
ВР 60 60 22 |  |  | Остекление стеклом армированным деревянных переплетов промышленных зданий, установленных без коробок | 3.15-122-4 | Окно | все
ВР 60 60 23 |  |  | Остекление стеклом оконным перегородок в промышленных зданиях | 3.15-122-5 3.15-123-5 | Перегородка | все
ВР 60 60 24 |  |  | Остекление перегородок армированным стеклом | 3.15-122-6 | Перегородка | все
ВР 60 60 25 |  |  | Остекление стеклом оконным стеновых стальных переплетов в промышленных зданиях | 3.15-123-1 | Окно | все
ВР 60 60 26 |  |  | Остекление стеклом оконным стальных переплетов фонарных в промышленных зданий | 3.15-123-2 | Окно | все
ВР 60 60 27 |  |  | Остекление стеклом армированным стальных переплетов стеновых в промышленных зданиях | 3.15-123-3 | Переплёт | все
ВР 60 60 28 |  |  | Остекление стеклом армированным стальных переплетов фонарных в промышленных зданиях | 3.15-123-4 | Переплёт | все
ВР 60 60 29 |  |  | Остекление стеклом армированным перегородок в промышленных зданиях | 3.15-123-6 | Перегородка | все
ВР 60 60 30 |  |  | Остекление оконных переплетов металлических профильным стеклом в один слой | 3.15-124-1 | Окно | все
ВР 60 60 31 |  |  | Остекление оконных переплетов деревянных профильным стеклом в один слой | 3.15-124-3 | Окно | все
ВР 60 60 32 |  |  | Остекление перегородок профильным стеклом в один слой | 3.15-125-1 | Перегородка | все
ВР 60 60 33 |  |  | Остекление перегородок профильным стеклом в два слоя | 3.15-125-2 | Перегородка | все
ВР 60 60 34 |  |  | Остекление в построечных условиях металлических переплетов двухслойными стеклопакетами | 3.15-126-1 3.15-126-2 3.15-126-3 3.15-126-4 | Окно | все
ВР 60 65 |  | Оклейка поверхностей внутри зданий
ВР 60 65 01 |  |  | Оклейка тканями полов | 3.15-106-3 | Покрытие пола | все
ВР 60 65 02 |  |  | Оклейка тканями стен | 3.15-106-4 | Чистовая отделка стен | все
ВР 60 65 03 |  |  | Оклейка тканями потолков | 3.15-106-5 | Чистовая отделка потолков | все
ВР 60 65 04 |  |  | Оклейка обоями простыми и средней плотности стен по монолитной штукатурке и бетону | 3.15-127-1 | Чистовая отделка стен | все
ВР 60 65 05 |  |  | Оклейка обоями тиснеными и плотными стен по монолитной штукатурке и бетону | 3.15-127-2 | Чистовая отделка стен | все
ВР 60 65 06 |  |  | Оклейка обоями простыми и средней плотности стен по листовым материалам, гипсобетонным и гипсолитовым поверхностям | 3.15-127-3 | Чистовая отделка стен | все
ВР 60 65 07 |  |  | Оклейка обоями тиснеными и плотными стен по листовым материалам, гипсобетонным и гипсолитовым поверхностям | 3.15-127-4 | Чистовая отделка стен | все
ВР 60 65 08 |  |  | Оклейка обоями потолков | 3.15-127-5 | Чистовая отделка потолков | все
ВР 60 65 09 |  |  | Обивка дверей облицовочными материалами по войлоку | 3.15-127-6 | Дверь | все
ВР 60 65 10 |  |  | Оклейка стен моющимися обоями на бумажной основе по штукатурке и бетону | 3.15-128-1 | Чистовая отделка стен | все
ВР 60 65 11 |  |  | Оклейка стен моющимися обоями на тканевой основе по штукатурке и бетону | 3.15-128-2 | Чистовая отделка стен | все
ВР 60 65 12 |  |  | Оклейка стен моющимися обоями на бумажной основе по гипсобетонным и гипсолитовым поверхностям | 3.15-128-3 | Чистовая отделка стен | все
ВР 60 65 13 |  |  | Оклейка стен моющимися обоями на тканевой основе по гипсобетонным и гипсолитовым поверхностям | 3.15-128-4 | Чистовая отделка стен | все
ВР 60 65 14 |  |  | Оклейка стен моющимися обоями на бумажной основе по листовым материалам | 3.15-128-5 | Чистовая отделка стен | все
ВР 60 65 15 |  |  | Оклейка стен моющимися обоями на тканевой основе по листовым материалам | 3.15-128-6 | Чистовая отделка стен | все
ВР 60 65 16 |  |  | Оклейка стен поливинилхлоридной декоративно-отделочной самоклеющейся пленкой по штукатурке и бетону | 3.15-129-1 | Чистовая отделка стен | все
ВР 60 65 17 |  |  | Оклейка стен поливинилхлоридной декоративно-отделочной самоклеющейся пленкой по гипсобетону и гипсолитовым поверхностям | 3.15-129-2 | Чистовая отделка стен | все
ВР 60 65 18 |  |  | Оклейка стен поливинилхлоридной декоративно-отделочной самоклеющейся пленкой по листовым материалам | 3.15-129-3 | Чистовая отделка стен | все
ВР 60 65 19 |  |  | Высококачественное непрерывное покрытие для стен на базе керамических зерен кварца | 3.15-130-1 3.15-130-2 | Чистовая отделка стен | все
ВР 60 65 20 |  |  | Настенное покрытие стеклообоями с окраской поливинилацетатными красками за один раз с подготовкой | 3.15-140-1 | Чистовая отделка стен | все
ВР 60 65 21 |  |  | Настенное покрытие стеклообоями с окраской поливинилацетатными красками за один раз без подготовки | 3.15-140-2 | Чистовая отделка стен | все
ВР 60 65 22 |  |  | Добавляется на окраску поливинилацетатными красками стеклообоев на каждый последующий слой к позициям 3.15-140-1, 3.15-140-2 | 3.15-140-3 | Чистовая отделка стен | все
ВР 60 65 23 |  |  | Оклейка стен по монолитной штукатурке и бетону двухслойными обоями с предварительной огрунтовкой оклеиваемой поверхности | 3.15-141-1 | Чистовая отделка стен | все
ВР 60 65 24 |  |  | Оклейка потолков двухслойными обоями с предварительной огрунтовкой оклеиваемой поверхности | 3.15-141-2 | Чистовая отделка потолков | все
ВР 60 70 |  | Дополнительные работы при отделке
ВР 60 70 01 |  |  | Нанесение антивандального покрытия однокомпонентного, прозрачного за 2 раза, без огрунтовывания | 3.15-168-1 | Все металлоконструкции | все
ВР 60 70 02 |  |  | Нанесение антивандального покрытия однокомпонентного, прозрачного за 2 раза, с огрунтовыванием непористых поверхностей | 3.15-168-2 | Все бетонные и каменные поверхности | все
ВР 60 70 03 |  |  | Нанесение антивандального покрытия однокомпонентного, прозрачного за 2 раза, с огрунтовыванием пористых поверхностей | 3.15-168-3 | Все бетонные и каменные поверхности | все
ВР 60 70 04 |  |  | Нанесение системы отделочного защитного химически стойкого кремнийорганического покрытия на основе силоксан-акрилата против граффити, наклеек и грязи на непористые поверхности | 3.15-175-1 | Все металлоконструкции | все
ВР 60 70 05 |  |  | Нанесение системы отделочного защитного химически стойкого кремнийорганического покрытия на основе силоксан-акрилата против граффити, наклеек и грязи на пористые поверхности | 3.15-175-2 | Все бетонные и каменные поверхности | все
ВР 60 75 |  | Устройство наружных и внутренних строительных лесов
ВР 60 75 01 |  |  | Установка и разборка инвентарных лесов наружных трубчатых (без затрат по эксплуатации лесов) | 3.8-27-1 | Наружные стены зданий и сооружений | на площадке
ВР 60 75 02 |  |  | Установка и разборка инвентарных лесов наружных, трубчатых, на каждые последующие 4 м высоты лесов добавлять к позиции 3.8-27-1 (без затрат по эксплуатации лесов) | 3.8-27-2 | Наружные стены зданий и сооружений | на площадке
ВР 60 75 03 |  |  | Установка и разборка инвентарных лесов внутренних трубчатых (без затрат по эксплуатации лесов) | 3.8-28-1 | Внутренние стены зданий и сооружений | на площадке
ВР 60 75 04 |  |  | Установка и разборка инвентарных лесов внутренних трубчатых, на каждые последующие 4 м высоты помещений добавлять к позиции 3.8-28-1 (без затрат по эксплуатации лесов) | 3.8-28-2 | Внутренние стены зданий и сооружений | на площадке
ВР 60 75 05 |  |  | Устройство и разборка защитного ограждения лесов | 3.8-40-1 | В соответствии с разделом ПОС | на площадке
ВР 60 75 06 |  |  | Установка и разборка усиленных инвентарных трубчатых лесов для наружных отделочных работ по фасадам зданий сложной формы (без затрат по эксплуатации лесов) | 3.8-42-1 | Наружные стены зданий и сооружений | на площадке
ВР 60 75 07 |  |  | Установка и разборка усиленных инвентарных трубчатых лесов для наружных отделочных работ по фасадам зданий сложной формы - добавлять на каждые последующие 4 метра к позиции 3.8-42-1 (без затрат по эксплуатации лесов) | 3.8-42-2 | Наружные стены зданий и сооружений | на площадке
ВР 70 | Устройство внутренних инженерных систем
ВР 70 05 |  | Прокладка трубопроводов
ВР 70 05 01 |  |  | Прокладка в траншеях труб чугунных напорных раструбных | 3.16-1-1 3.16-1-2 3.16-1-3 3.16-1-4 3.16-1-5 3.16-1-6 3.16-1-7 3.16-1-8 3.16-1-9 3.16-1-10 | Труба | все
ВР 70 05 02 |  |  | Прокладка по стенам зданий и в каналах труб чугунных напорных раструбных | 3.16-2-1 3.16-2-2 3.16-2-3 3.16-2-4 3.16-2-5 3.16-2-6 3.16-2-7 3.16-2-8 3.16-2-9 3.16-2-10 | Труба | все
ВР 70 05 03 |  |  | Установка фасонных частей чугунных напорных | 3.16-3-1 3.16-3-2 3.16-3-3 3.16-3-4 3.16-3-5 3.16-3-6 3.16-3-7 | Фасонная часть | все
ВР 70 05 04 |  |  | Установка распределительного коллектора для систем отопления и водоснабжения до 4-х контуров | 3.16-39-1 | Коллектор распределительный | все
ВР 70 05 05 |  |  | Установка распределительного коллектора для систем отопления и водоснабжения, добавляется к позиции 3.16-39-1 на каждый последующий контур | 3.16-39-2 | Коллектор распределительный | все
ВР 70 05 06 |  |  | Прокладка в траншеях трубопроводов из чугунных канализационных труб | 3.16-4-1 3.16-4-2 3.16-4-3 | Труба | все
ВР 70 05 07 |  |  | Прокладка по стенам зданий и в каналах трубопроводов из чугунных канализационных труб | 3.16-5-1 3.16-5-2 3.16-5-3 | Труба | все
ВР 70 05 08 |  |  | Прокладка трубопроводов канализации из чугунных безраструбных труб | 3.16-36-1 3.16-36-2 3.16-36-3 | Труба | все
ВР 70 05 09 |  |  | Прокладка трубопроводов отопления из стальных водогазопроводных неоцинкованных труб | 3.16-6-1 3.16-6-2 3.16-6-3 3.16-6-4 3.16-6-5 3.16-6-6 | Труба | все
ВР 70 05 10 |  |  | Прокладка трубопроводов водоснабжения из стальных водогазопроводных оцинкованных труб | 3.16-7-1 3.16-7-2 3.16-7-3 3.16-7-4 3.16-7-5 3.16-7-6 3.16-7-7 3.16-7-8 3.16-7-9 3.16-7-10 3.16-7-11 3.16-7-12 | Труба | все
ВР 70 05 11 |  |  | Прокладка трубопроводов газоснабжения из стальных водогазопроводных неоцинкованных труб | 3.16-8-1 3.16-8-2 3.16-8-3 3.16-8-4 3.16-8-5 3.16-8-6 | Труба | все
ВР 70 05 12 |  |  | Прокладка трубопроводов отопления и газоснабжения из стальных бесшовных труб | 3.16-9-1 3.16-9-2 3.16-9-3 3.16-9-4 3.16-9-5 3.16-9-6 3.16-9-7 3.16-9-8 3.16-9-9 3.16-9-10 3.16-9-11 | Труба | все
ВР 70 05 13 |  |  | Прокладка трубопроводов отопления и водоснабжения из стальных электросварных труб | 3.16-10-1 3.16-10-2 3.16-10-3 3.16-10-4 3.16-10-5 3.16-10-6 3.16-10-7 3.16-10-8 3.16-10-9 3.16-10-10 3.16-10-11 3.16-10-12 | Труба | все
ВР 70 05 14 |  |  | Прокладка трубопроводов обвязки котлов, водонагревателей и насосов из стальных бесшовных | 3.16-11-1 3.16-11-2 3.16-11-3 3.16-11-4 3.16-11-5 3.16-11-6 | Труба | все
ВР 70 05 15 |  |  | Установка фланцевых соединений на стальных трубопроводах | 3.16-12-1 3.16-12-2 3.16-12-3 3.16-12-4 3.16-12-5 3.16-12-6 3.16-12-7 3.16-12-8 3.16-12-9 3.16-12-10 3.16-12-11 | Фланцевое соединение | все
ВР 70 05 16 |  |  | Прокладка трубопроводов из стальных труб на бессварных разъемных муфтовых соединениях | 3.16-38-1 3.16-38-2 3.16-38-3 3.16-38-4 3.16-38-5 3.16-38-6 3.16-38-7 3.16-38-8 3.16-38-9 3.16-38-10 3.16-38-11 3.16-38-12 | Труба | все
ВР 70 05 17 |  |  | Монтаж гибких подводок к водогазоразборной арматуре | 3.16-14-1 | Подводка гибкая | все
ВР 70 05 18 |  |  | Прокладка трубопроводов из напорных полиэтиленовых труб | 3.16-14-2 3.16-14-3 3.16-14-4 3.16-14-5 3.16-14-6 | Труба | все
ВР 70 05 19 |  |  | Прокладка трубопроводов водоснабжения из напорных полиэтиленовых труб | 3.16-14-7 3.16-14-8 3.16-14-9 3.16-14-10 3.16-14-11 3.16-14-12 | Труба | все
ВР 70 05 20 |  |  | Прокладка напорного трубопровода из металлопластиковых труб | 3.16-31-1 3.16-31-2 | Труба | все
ВР 70 05 21 |  |  | Прокладка трубопроводов отопления и водоснабжения из сшитого полиэтилена с изготовлением узлов в построечных условиях | 3.16-34-1 3.16-34-2 3.16-34-3 3.16-34-4 | Труба | все
ВР 70 05 22 |  |  | Прокладка трубопроводов шумопоглощающей канализации из полипропиленовых труб с изготовлением узлов в построечных условиях | 3.16-35-1 3.16-35-2 3.16-35-3 | Труба | все
ВР 70 05 23 |  |  | Прокладка напорного трубопровода водоснабжения и отопления из многослойного полипропилена, армированного стекловолокном, из заранее собранных узлов | 3.16-40-1 3.16-40-2 3.16-40-3 3.16-40-4 3.16-40-5 3.16-40-6 3.16-40-7 3.16-40-8 3.16-40-9 | Труба | все
ВР 70 05 24 |  |  | Сборка узла напорного трубопровода водоснабжения и отопления из многослойного полипропилена, армированного стекловолокном, раструбная сварка | 3.16-41-1 3.16-41-2 3.16-41-3 3.16-41-4 3.16-41-5 3.16-41-6 3.16-41-7 3.16-41-8 3.16-41-9 | Узел напорного трубопровода | все
ВР 70 05 25 |  |  | Сборка узла напорного трубопровода водоснабжения и отопления из многослойного полипропилена, армированого стекловолокном, фланцевое соединение, наружный диаметр 50-110 мм | 3.16-41-10 | Узел напорного трубопровода | все
ВР 70 05 26 |  |  | Установка вентилей, задвижек, затворов, клапанов обратных, кранов проходных на трубопроводах из стальных труб | 3.16-15-1 3.16-15-2 3.16-15-3 3.16-15-4 3.16-15-5 3.16-15-6 3.16-15-7 3.16-15-8 3.16-15-9 3.16-15-10 | Вентиль Задвижка Затвор Клапан обратный Кран проходной | все
ВР 70 05 27 |  |  | Установка вентилей, задвижек, затворов, клапанов обратных, кранов проходных на трубопроводах из чугунных напорных фланцевых труб | 3.16-16-1 3.16-16-2 3.16-16-3 3.16-16-4 3.16-16-5 3.16-16-6 3.16-16-7 3.16-16-8 3.16-16-9 | Вентиль Задвижка Затвор Клапан обратный Кран проходной | все
ВР 70 05 28 |  |  | Установка клапанов предохранительных однорычажных | 3.16-17-1 3.16-17-2 3.16-17-3 3.16-17-4 | Клапан предохранительный | все
ВР 70 05 29 |  |  | Установка клапанов предохранительных двухрычажных | 3.16-17-5 3.16-17-6 | Клапан предохранительный | все
ВР 70 05 30 |  |  | Установка клапанов предохранительных самопритирающихся | 3.16-17-7 | Клапан предохранительный | все
ВР 70 05 31 |  |  | Установка клапанов приемных | 3.16-18-1 3.16-18-2 3.16-18-3 3.16-18-4 3.16-18-5 3.16-18-6 3.16-18-7 3.16-18-8 | Клапан приёмный | все
ВР 70 05 32 |  |  | Установка клапанов редукционных пружинных | 3.16-19-1 3.16-19-2 3.16-19-3 3.16-19-4 3.16-19-5 3.16-19-6 | Клапан редукционный | все
ВР 70 05 33 |  |  | Установка кранов пожарных | 3.16-20-1 3.16-20-2 | Кран пожарный | все
ВР 70 05 34 |  |  | Установка кранов поливочных | 3.16-20-3 3.16-20-4 3.16-20-5 | Кран поливочный | все
ВР 70 05 35 |  |  | Установка воронок водосточных | 3.16-21-1 | Воронка водосточная | все
ВР 70 05 36 |  |  | Установка воронок сливных | 3.16-21-2 3.16-21-3 3.16-21-4 | Воронка сливная | все
ВР 70 05 37 |  |  | Установка водомерных узлов, поставляемых на место монтажа собранными в блоки, с обводной линией | 3.16-22-1 3.16-22-2 3.16-22-3 3.16-22-4 | Узел водомерный | все
ВР 70 05 38 |  |  | Установка водомерных узлов с задвижками МЗВ, поставляемых на место монтажа собранными в блоки | 3.16-22-5 | Узел водомерный | все
ВР 70 05 39 |  |  | Установка водомерных узлов, поставляемых на место монтажа собранными в блоки, без обводной линии | 3.16-23-1 3.16-23-2 3.16-23-3 3.16-23-4 | Узел водомерный | все
ВР 70 05 40 |  |  | Установка счетчиков (водомеров) | 3.16-26-1 3.16-26-2 3.16-26-3 3.16-26-4 3.16-26-5 | Счётчик расхода воды | все
ВР 70 05 41 |  |  | Врезки в действующие внутренние сети трубопроводов отопления и водоснабжения | 3.16-27-1 3.16-27-2 3.16-27-3 3.16-27-4 3.16-27-5 3.16-27-6 3.16-27-7 3.16-27-8 3.16-27-9 3.16-27-10 3.16-27-11 | Врезка внутренняя | все
ВР 70 05 42 |  |  | Врезки в действующие внутренние сети трубопроводов канализации | 3.16-28-1 3.16-28-2 | Врезка внутренняя | все
ВР 70 05 43 |  |  | Гидравлическое испытание трубопроводов систем отопления, водопровода и горячего водоснабжения | 3.16-29-1 3.16-29-2 3.16-29-3 3.16-29-4 | Труба | все
ВР 70 05 44 |  |  | Заделка сальников при проходе труб через фундаменты или стены подвала | 3.16-30-1 3.16-30-2 3.16-30-3 3.16-30-4 | Сальник | все
ВР 70 05 45 |  |  | Установка шахт-пакета в построечных условиях | 3.16-32-1 | Шахта инженерных коммуникаций | все
ВР 70 05 46 |  |  | Установка противопожарных муфт на канализационных стояках из полипропиленовых труб в междуэтажных перекрытиях, муфт обжимных | 3.16-33-1 | Муфта противопожарная | все
ВР 70 05 47 |  |  | Установка противопожарных муфт на канализационных стояках из полипропиленовых труб в междуэтажных перекрытиях, муфт с креплением болтами к перекрытиям | 3.16-33-2 | Муфта противопожарная | все
ВР 70 05 48 |  |  | Установка шкафов металлических для санитарно-технических систем на стене или в нише | 3.16-37-1 3.16-37-2 3.16-37-3 3.16-37-4 | Шкаф санитарно-технический | все
ВР 70 05 49 |  |  | Установка шкафов металлических для санитарно-технических систем на полу | 3.16-37-5 3.16-37-6 3.16-37-7 3.16-37-8 | Шкаф санитарно-технический | все
ВР 70 10 |  | Установка санитарно-технического оборудования
ВР 70 10 01 |  |  | Установка ванн купальных чугунных | 3.17-1-1 | Ванна | все
ВР 70 10 02 |  |  | Установка ванн купальных стальных | 3.17-1-2 | Ванна | все
ВР 70 10 03 |  |  | Установка ванн ножных и ручных | 3.17-1-3 | Ванна | все
ВР 70 10 04 |  |  | Установка умывальников одиночных без подводки воды | 3.17-1-4 | Умывальник | все
ВР 70 10 05 |  |  | Установка умывальников одиночных с подводкой холодной воды | 3.17-1-5 | Умывальник | все
ВР 70 10 06 |  |  | Установка умывальников одиночных с подводкой холодной и горячей воды | 3.17-1-6 | Умывальник | все
ВР 70 10 07 |  |  | Установка биде | 3.17-1-8 | Биде | все
ВР 70 10 08 |  |  | Установка поддонов душевых чугунных глубоких | 3.17-1-9 | Поддон душевой | все
ВР 70 10 09 |  |  | Установка поддонов душевых чугунных и стальных мелких | 3.17-1-10 | Поддон душевой | все
ВР 70 10 10 |  |  | Установка трапов | 3.17-1-11 3.17-1-12 | Трап | все
ВР 70 10 11 |  |  | Установка ванн купальных пластиковых | 3.17-1-13 | Ванна | все
ВР 70 10 12 |  |  | Установка ванн гидромассажных прямых | 3.17-1-14 | Ванна с гидромассажем | все
ВР 70 10 13 |  |  | Установка ванн гидромассажных угловых | 3.17-1-15 | Ванна с гидромассажем | все
ВР 70 10 14 |  |  | Установка душевых кабин с чугунными поддонами | 3.17-1-16 | Кабина душевая | все
ВР 70 10 15 |  |  | Установка душевых кабин со стальными поддонами | 3.17-1-17 | Кабина душевая | все
ВР 70 10 16 |  |  | Установка душевых кабин с пластиковыми поддонами | 3.17-1-18 | Кабина душевая | все
ВР 70 10 17 |  |  | Установка полотенцесушителей из водогазопроводных труб | 3.17-2-1 | Полотенцесушитель | все
ВР 70 10 18 |  |  | Установка полотенцесушителей латунных хромированных | 3.17-2-2 | Полотенцесушитель | все
ВР 70 10 19 |  |  | Установка смесителей | 3.17-2-3 | Смеситель | все
ВР 70 10 20 |  |  | Установка гарнитуры туалетной вешалок, подстаканников, поручней для ванн и т.п. | 3.17-2-4 | Гарнитура туалетная | все
ВР 70 10 21 |  |  | Установка гарнитуры туалетной полочек | 3.17-2-5 | Гарнитура туалетная | все
ВР 70 10 22 |  |  | Установка полотенцесушителей из нержавеющей стали П-образных, М-образных, МП-образных | 3.17-2-6 | Полотенцесушитель | все
ВР 70 10 23 |  |  | Установка полотенцесушителей из нержавеющей стали типа "лесенка" | 3.17-2-7 | Полотенцесушитель | все
ВР 70 10 24 |  |  | Установка унитазов с бачком непосредстенно присоединенным | 3.17-3-1 | Унитаз-компакт | все
ВР 70 10 25 |  |  | Установка унитазов с бачком высокорасполагаемым | 3.17-3-2 | Унитаз + Бачок смывной | все
ВР 70 10 26 |  |  | Установка унитазов с краном смывным | 3.17-3-3 | Унитаз + Кран смывной | все
ВР 70 10 27 |  |  | Установка чаш (унитазов) напольных с бачком высокорасполагаемым | 3.17-3-4 | Унитаз напольный + Бачок смывной | все
ВР 70 10 28 |  |  | Установка чаш (унитазов) напольных с краном смывным | 3.17-3-5 | Унитаз напольный + Кран смывной | все
ВР 70 10 29 |  |  | Установка сливов больничных | 3.17-3-6 | Слив больничный | все
ВР 70 10 30 |  |  | Установка писсуаров настенных (одиночных) | 3.17-4-1 | Писсуар настенный | все
ВР 70 10 31 |  |  | Установка писсуаров напольных (в комплекте из 3 штук) | 3.17-4-2 | Писсуар напольный | все
ВР 70 10 32 |  |  | Установка моек | 3.17-5-1 3.17-5-2 | Мойка | все
ВР 70 10 33 |  |  | Установка моек для мытья уборочного инвентаря | 3.17-5-3 | Мойка | все
ВР 70 10 34 |  |  | Установка раковин | 3.17-5-4 | Раковина | все
ВР 70 10 35 |  |  | Установка фонтанчиков питьевых напольных с педальным пуском | 3.17-6-1 | Фонтан питьевой | все
ВР 70 10 36 |  |  | Установка баков металлических для воды массой до 0,5 т | 3.17-7-1 | Бак | все
ВР 70 10 37 |  |  | Установка баков металлических для воды добавляется к позиции 3.17-7-1 на каждые 0,1 т при массе свыше 0,5 т до 1 т | 3.17-7-2 | Бак | все
ВР 70 10 38 |  |  | Установка баков металлических для воды массой 1 т | 3.17-7-3 | Бак | все
ВР 70 10 39 |  |  | Установка баков металлических для воды добавляется к позиции 3.17-7-3 на каждые 0,1 т при массе свыше 1 т до 2 т | 3.17-7-4 | Бак | все
ВР 70 10 40 |  |  | Установка нагревателей индивидуальных водоводяных | 3.17-8-1 | Нагреватель индивидуальный | все
ВР 70 10 41 |  |  | Установка нагревателей индивидуальных пароводяных | 3.17-8-2 | Нагреватель индивидуальный | все
ВР 70 10 42 |  |  | Установка колонок для ванн на твердом топливе | 3.17-8-3 | Колонка | все
ВР 70 10 43 |  |  | Установка кипятильников на твердом топливе | 3.17-8-4 | Кипятильник | все
ВР 70 10 44 |  |  | Установка квартирных счетчиков горячей и холодной воды в жилых домах с действующей системой водоснабжения с фильтром для очистки воды | 3.17-9-1 | Счётчик расхода воды | все
ВР 70 10 45 |  |  | Установка квартирных счетчиков горячей и холодной воды в жилых домах с действующей системой водоснабжения без фильтра для очистки воды | 3.17-9-2 | Счётчик расхода воды | все
ВР 70 10 46 |  |  | Установка насосов погружных центробежных фекальных с электродвигателем | 3.17-10-1 3.17-10-2 3.17-10-3 3.17-10-4 | Насос | все
ВР 70 10 47 |  |  | Установка душевых шторок для поддонов и ванн из пластика, прямых | 3.17-11-1 | Шторка поддона душевая Шторка поддона ванны | все
ВР 70 10 48 |  |  | Установка душевых шторок для поддонов и ванн из пластика, угловых | 3.17-11-2 | Шторка поддона душевая Шторка поддона ванны | все
ВР 70 10 49 |  |  | Установка душевых шторок для поддонов и ванн из закаленного стекла, прямых | 3.17-11-3 | Шторка поддона душевая Шторка поддона ванны | все
ВР 70 10 50 |  |  | Установка душевых шторок для поддонов и ванн из закаленного стекла, угловых | 3.17-11-4 | Шторка поддона душевая Шторка поддона ванны | все
ВР 70 10 51 |  |  | Установка вентиляционных решеток | 3.17-12-1 | Решётка вентиляционная | все
ВР 70 10 52 |  |  | Установка люков сантехнических (ревизионных), с креплением саморезами | 3.17-12-2 | Ревизия сантехническая | все
ВР 70 10 53 |  |  | Установка люков сантехнических (ревизионных), без механического крепления | 3.17-12-3 | Ревизия сантехническая | все
ВР 70 10 54 |  |  | Установка экранов под ванну | 3.17-12-4 | Экран ванной | все
ВР 70 15 |  | Установка отопительного оборудования
ВР 70 15 01 |  |  | Установка котлов отопительных чугунных секционных на твердом топливе | 3.18-1-1 | Котёл отопительный | все
ВР 70 15 02 |  |  | Установка котлов отопительных чугунных секционных на твердом топливе водогрейных | 3.18-1-2 3.18-1-3 3.18-1-4 3.18-1-5 | Котёл отопительный | все
ВР 70 15 03 |  |  | Установка котлов отопительных чугунных секционных на твердом топливе паровых | 3.18-1-6 3.18-1-7 3.18-1-8 3.18-1-9 | Котёл отопительный | все
ВР 70 15 04 |  |  | Установка котлов отопительных чугунных секционных на твердом топливе добавляется сверх 26 секций за каждые 4 полные и неполные секции к позиции 3.18-1-9 | 3.18-1-10 | Котёл отопительный | все
ВР 70 15 05 |  |  | Установка котлов стальных жаротрубных пароводогрейных на топливе твердом | 3.18-2-1 3.18-2-2 3.18-2-3 3.18-2-4 3.18-2-5 | Котёл отопительный | все
ВР 70 15 06 |  |  | Установка котлов стальных жаротрубных пароводогрейных на топливе жидком или газе | 3.18-2-6 3.18-2-7 3.18-2-8 3.18-2-9 3.18-2-10 | Котёл отопительный | все
ВР 70 15 07 |  |  | Установка водоподогревателей скоростных односекционных | 3.18-3-1 3.18-3-2 3.18-3-3 3.18-3-4 3.18-3-5 | Водоподогреватель | все
ВР 70 15 08 |  |  | Установка секций водоподогревателей скоростных | 3.18-4-1 3.18-4-2 3.18-4-3 3.18-4-4 3.18-4-5 | Водоподогреватель | все
ВР 70 15 09 |  |  | Установка водоподогревателей емкостных | 3.18-5-1 3.18-5-2 3.18-5-3 3.18-5-4 | Водоподогреватель | все
ВР 70 15 10 |  |  | Установка пластинчатых теплообменников для систем отопления и горячего водоснабжения | 3.18-23-1 3.18-23-2 3.18-23-3 3.18-23-4 3.18-23-5 | Теплообменник пластинчатый | все
ВР 70 15 11 |  |  | Установка радиаторов чугунных | 3.18-6-1 | Радиатор | все
ВР 70 15 12 |  |  | Установка радиаторов стальных | 3.18-6-2 | Радиатор | все
ВР 70 15 13 |  |  | Установка конвекторов | 3.18-6-3 | Конвектор | все
ВР 70 15 14 |  |  | Установка конвекторов с терморегулятором | 3.18-6-4 | Конвектор | все
ВР 70 15 15 |  |  | Установка регистров из труб стальных водогазопроводных | 3.18-7-1 3.18-7-2 3.18-7-3 3.18-7-4 | Регистр из труб | все
ВР 70 15 16 |  |  | Установка регистров из труб стальных сварных | 3.18-7-5 3.18-7-6 3.18-7-7 3.18-7-8 | Регистр из труб | все
ВР 70 15 17 |  |  | Установка терморегулирующих клапанов на отопительных приборах | 3.18-22-1 | Клапан терморегулирующий | все
ВР 70 15 18 |  |  | Установка баков расширительных круглых и прямоугольных | 3.18-8-1 3.18-8-2 3.18-8-3 3.18-8-4 3.18-8-5 3.18-8-6 3.18-8-7 3.18-8-8 3.18-8-9 3.18-8-10 3.18-8-11 3.18-8-12 3.18-8-13 3.18-8-14 3.18-8-15 3.18-8-16 | Бак | все
ВР 70 15 19 |  |  | Установка баков расширительных унифицированных с переливным бачком | 3.18-8-17 3.18-8-18 3.18-8-19 | Бак | все
ВР 70 15 20 |  |  | Установка баков конденсационных | 3.18-9-1 3.18-9-2 3.18-9-3 3.18-9-4 3.18-9-5 3.18-9-6 3.18-9-7 3.18-9-8 3.18-9-9 | Бак | все
ВР 70 15 21 |  |  | Установка поддонов металлических для баков | 3.18-10-1 3.18-10-2 | Поддон | все
ВР 70 15 22 |  |  | Установка насосов центробежных с электродвигателем | 3.18-11-1 3.18-11-2 3.18-11-3 3.18-11-4 3.18-11-5 | Насос | все
ВР 70 15 23 |  |  | Установка вставок виброизолирующих к насосам | 3.18-12-1 3.18-12-2 3.18-12-3 3.18-12-4 3.18-12-5 3.18-12-6 3.18-12-7 3.18-12-8 3.18-12-9 | Вставка виброизолирующая | все
ВР 70 15 24 |  |  | Установка гребенок пароводораспределительных из стальных труб | 3.18-13-1 3.18-13-2 3.18-13-3 3.18-13-4 3.18-13-5 | Гребенка пароводораспределительная | все
ВР 70 15 25 |  |  | Установка грязевиков | 3.18-14-1 3.18-14-2 3.18-14-3 3.18-14-4 3.18-14-5 3.18-14-6 3.18-14-7 3.18-14-8 | Грязевик | все
ВР 70 15 26 |  |  | Установка воздухосборников | 3.18-15-1 3.18-15-2 3.18-15-3 3.18-15-4 3.18-15-5 3.18-15-6 3.18-15-7 3.18-15-8 3.18-15-9 | Воздухосборник | все
ВР 70 15 27 |  |  | Установка воздухоотводчиков | 3.18-21-1 | Воздухоотводчик | все
ВР 70 15 28 |  |  | Установка узлов тепловых элеваторных | 3.18-16-1 3.18-16-2 3.18-16-3 | Узел тепловой | все
ВР 70 15 29 |  |  | Установка элеваторов | 3.18-17-1 3.18-17-2 3.18-17-3 | Элеватор тепловой | все
ВР 70 15 30 |  |  | Установка узлов конденсатоотводчиков | 3.18-18-1 3.18-18-2 3.18-18-3 3.18-18-4 3.18-18-5 3.18-18-6 | Узел конденсатоотводчиков | все
ВР 70 15 31 |  |  | Установка узлов насосов ручных | 3.18-18-7 | Узел насоса | все
ВР 70 15 32 |  |  | Установка фильтров | 3.18-19-1 3.18-19-2 3.18-19-3 3.18-19-4 3.18-19-5 3.18-19-6 3.18-19-7 3.18-19-8 3.18-19-9 | Фильтр жидкостной | все
ВР 70 15 33 |  |  | Установка указателей уровня кранового типа | 3.18-20-1 | Указатель уровня | все
ВР 70 15 34 |  |  | Установка манометров с трехходовым краном | 3.18-20-2 | Манометр | все
ВР 70 15 35 |  |  | Установка манометров с трехходовым краном и трубкой-сифоном | 3.18-20-3 | Манометр | все
ВР 70 15 36 |  |  | Установка термометров в оправе прямых или угловых | 3.18-20-4 | Термометр | все
ВР 70 15 37 |  |  | Установка кранов воздушных | 3.18-20-5 | Кран воздушный | все
ВР 70 20 |  | Установка газового оборудования
ВР 70 20 01 |  |  | Установка газовых плит бытовых двухкомфорочных | 3.19-1-1 | Плита | все
ВР 70 20 02 |  |  | Установка газовых плит бытовых четырехкомфорочных | 3.19-1-2 | Плита | все
ВР 70 20 03 |  |  | Установка газовых плит ресторанных без духового шкафа | 3.19-1-3 | Плита | все
ВР 70 20 04 |  |  | Установка газовых плит ресторанных с духовым шкафом | 3.19-1-4 | Плита | все
ВР 70 20 05 |  |  | Установка водонагревателей проточных | 3.19-2-1 | Водонагреватель | все
ВР 70 20 06 |  |  | Установка водонагревателей емкостных | 3.19-2-2 | Водонагреватель | все
ВР 70 20 07 |  |  | Установка газогорелочных устройств с горелками | 3.19-3-1 3.19-3-2 | Горелка | все
ВР 70 20 08 |  |  | Устройство установки для редуцирования давления газа | 3.19-4-1 | Установка редуцирования давления газа | все
ВР 70 20 09 |  |  | Установка регуляторов давления газа | 3.19-5-1 3.19-5-2 3.19-5-3 | Регулятор давления | все
ВР 70 20 10 |  |  | Установка клапанов предохранительных | 3.19-6-1 3.19-6-2 3.19-6-3 3.19-6-4 3.19-6-5 | Клапан предохранительный | все
ВР 70 20 11 |  |  | Установка клапанов противовзрывных | 3.19-7-1 3.19-7-2 3.19-7-3 | Клапан противовзрывной | все
ВР 70 20 12 |  |  | Установка диафрагм камерных | 3.19-8-1 3.19-8-2 3.19-8-3 3.19-8-4 3.19-8-5 3.19-8-6 3.19-8-7 | Диафрагма камерная | все
ВР 70 20 13 |  |  | Установка фильтров для очистки газа от механических примесей | 3.19-9-1 3.19-9-2 3.19-9-3 | Фильтр газовый | все
ВР 70 20 14 |  |  | Отбор газа из трубопровода с установкой вентиля | 3.19-10-1 | Все газопроводы | все
ВР 70 20 15 |  |  | Отбор газа из топочного пространства импульсной трубкой | 3.19-11-1 | Все газопроводы | все
ВР 70 20 16 |  |  | Установка головки воздушной | 3.19-12-1 | Головка воздушная | все
ВР 70 20 17 |  |  | Установка затворов гидравлических | 3.19-13-1 3.19-13-2 3.19-13-3 3.19-13-4 | Затвор гидравлический | все
ВР 70 20 18 |  |  | Установка щита огнезащитного из кровельной стали и листового асбеста | 3.19-14-1 | Щит огнезащитный | все
ВР 70 20 19 |  |  | Пневматическое испытание газопроводов | 3.19-15-1 | Все газопроводы | все
ВР 70 20 20 |  |  | Обрезка действующего внутреннего газопровода | 3.19-16-1 3.19-16-2 | Все газопроводы | все
ВР 70 20 21 |  |  | Установка баллонов для сжиженного газа на кухне | 3.19-17-1 | Баллон | все
ВР 70 20 22 |  |  | Установка баллонов для сжиженного газа в шкафу при количестве баллонов до 2 | 3.19-18-1 | Баллон + Шкаф газовый | все
ВР 70 25 |  | Прокладка воздуховодов и установка оборудования воздуховодов
ВР 70 25 01 |  |  | Прокладка воздуховодов прямоугольных из черной, оцинкованной стали и алюминия | 3.20-1-2 3.20-1-3 3.20-1-9 3.20-1-10 3.20-1-11 3.20-1-12 3.20-1-13 3.20-1-14 3.20-1-15 3.20-1-16 3.20-1-17 3.20-1-26 3.20-1-27 3.20-1-28 3.20-1-29 3.20-1-30 3.20-1-31 3.20-1-32 3.20-1-39 3.20-1-40 3.20-1-41 3.20-1-42 3.20-1-43 3.20-1-44 | Воздуховод прямоугольного сечения | все
ВР 70 25 02 |  |  | Прокладка воздуховодов круглых из черной, оцинкованной стали и алюминия | 3.20-1-1 3.20-1-4 3.20-1-5 3.20-1-6 3.20-1-7 3.20-1-8 3.20-1-18 3.20-1-19 3.20-1-20 3.20-1-21 3.20-1-22 3.20-1-23 3.20-1-24 3.20-1-25 3.20-1-33 3.20-1-34 3.20-1-35 3.20-1-36 3.20-1-37 3.20-1-38 | Воздуховод круглого сечения | все
ВР 70 25 03 |  |  | Прокладка воздуховодов круглых из коррозионностойкой стали | 3.20-5-1 3.20-5-4 3.20-5-5 3.20-5-6 3.20-5-7 3.20-5-8 3.20-5-18 3.20-5-19 | Воздуховод круглого сечения | все
ВР 70 25 04 |  |  | Прокладка воздуховодов прямоугольных из коррозионностойкой стали | 3.20-5-2 3.20-5-3 3.20-5-9 3.20-5-10 3.20-5-11 3.20-5-12 3.20-5-13 3.20-5-14 3.20-5-15 3.20-5-16 3.20-5-17 | Воздуховод прямоугольного сечения | все
ВР 70 25 05 |  |  | Прокладка воздуховодов для систем аспирации и пневмотранспорта из тонколистовой стали, круглых | 3.20-7-1 3.20-7-2 3.20-7-3 3.20-7-4 3.20-7-5 3.20-7-6 3.20-7-7 3.20-7-8 3.20-7-9 3.20-7-10 3.20-7-11 3.20-7-12 3.20-7-13 3.20-7-14 3.20-7-15 3.20-7-16 | Воздуховод круглого сечения | все
ВР 70 25 06 |  |  | Установка воздухораспределителей, предназначенных для подачи воздуха в рабочую зону | 3.20-8-1 3.20-8-2 3.20-8-3 3.20-8-4 3.20-8-5 3.20-8-6 3.20-8-7 3.20-8-8 3.20-8-9 3.20-8-10 3.20-8-11 3.20-8-12 3.20-8-13 3.20-8-14 | Воздухораспределитель | все
ВР 70 25 07 |  |  | Установка решеток жалюзийных | 3.20-9-1 3.20-9-2 3.20-9-3 3.20-9-4 3.20-9-5 3.20-9-6 3.20-9-7 | Решётка жалюзийная | все
ВР 70 25 08 |  |  | Установка клапанов обратных | 3.20-11-1 3.20-11-2 3.20-11-3 3.20-11-4 3.20-11-5 3.20-11-6 3.20-11-7 3.20-11-8 3.20-11-9 | Клапан обратный | все
ВР 70 25 09 |  |  | Установка клапанов лепестковых к осевым вентиляторам | 3.20-11-10 3.20-11-11 3.20-11-12 3.20-11-13 | Клапан лепестковый | все
ВР 70 25 10 |  |  | Установка клапанов перекидных утепленных в шахте | 3.20-11-14 | Клапан перекидной | все
ВР 70 25 11 |  |  | Установка клапанов огнезадерживающих | 3.20-11-15 3.20-11-16 3.20-11-17 | Клапан огнезадерживающий | все
ВР 70 25 12 |  |  | Установка клапанов перекидных | 3.20-11-18 3.20-11-19 3.20-11-20 3.20-11-21 3.20-11-22 | Клапан перекидной | все
ВР 70 25 13 |  |  | Установка заслонок воздушных и клапанов воздушных КВР с ручным приводом | 3.20-12-1 3.20-12-2 3.20-12-3 3.20-12-4 3.20-12-5 3.20-12-6 3.20-12-7 3.20-12-8 3.20-12-9 | Заслонка воздушная Клапан воздушный | все
ВР 70 25 14 |  |  | Установка заслонок воздушных и клапанов воздушных КВР с электрическим или пневматическим приводами | 3.20-13-1 3.20-13-2 3.20-13-3 3.20-13-4 3.20-13-5 3.20-13-6 3.20-13-7 3.20-13-8 3.20-13-9 | Заслонка воздушная Клапан воздушный | все
ВР 70 25 15 |  |  | Установка клапанов воздушных утепленных КВУ с электрическим или пневматическим приводами | 3.20-14-1 3.20-14-2 3.20-14-3 3.20-14-4 | Клапан воздушный | все
ВР 70 25 16 |  |  | Установка отсосов от оборудования | 3.20-15-1 | Отсос | все
ВР 70 25 17 |  |  | Установка отсосов бортовых | 3.20-15-2 | Отсос | все
ВР 70 25 18 |  |  | Установка зонтов над шахтами из листовой стали круглого сечения | 3.20-16-1 3.20-16-2 3.20-16-3 3.20-16-4 3.20-16-5 3.20-16-6 3.20-16-7 3.20-16-8 3.20-16-9 3.20-16-10 3.20-16-11 | Зонт | все
ВР 70 25 19 |  |  | Установка зонтов над шахтами из листовой стали прямоугольного сечения | 3.20-17-1 3.20-17-2 3.20-17-3 3.20-17-4 3.20-17-5 3.20-17-6 3.20-17-7 3.20-17-8 | Зонт | все
ВР 70 25 20 |  |  | Установка зонтов над оборудованием | 3.20-20-1 | Зонт | все
ВР 70 25 21 |  |  | Установка дефлекторов | 3.20-21-1 3.20-21-2 3.20-21-3 3.20-21-4 3.20-21-5 3.20-21-6 3.20-21-7 3.20-21-8 | Дефлектор | все
ВР 70 25 22 |  |  | Установка узлов прохода вытяжных вентиляционных шахт | 3.20-22-1 3.20-22-2 3.20-22-3 3.20-22-4 3.20-22-5 3.20-22-6 | Узел прохода вентиляционной шахты | все
ВР 70 25 23 |  |  | Установка глушителей шума вентиляционных установок трубчатых круглого сечения | 3.20-23-1 3.20-23-2 3.20-23-3 3.20-23-4 3.20-23-5 3.20-23-6 3.20-23-7 3.20-23-8 3.20-23-9 3.20-23-10 3.20-23-11 3.20-23-12 | Шумоглушитель | все
ВР 70 25 24 |  |  | Установка глушителей шума вентиляционных установок трубчатых | 3.20-24-1 3.20-24-2 3.20-24-3 3.20-24-4 3.20-24-5 3.20-24-6 3.20-24-7 3.20-24-8 3.20-24-9 3.20-24-10 | Шумоглушитель | все
ВР 70 25 25 |  |  | Установка шумоглушителей вентиляционных пластинчатых | 3.20-25-1 3.20-25-2 3.20-25-3 3.20-25-4 3.20-25-5 3.20-25-6 3.20-25-7 3.20-25-8 3.20-25-9 | Шумоглушитель | все
ВР 70 25 26 |  |  | Установка дверей герметических штампованных | 3.20-26-1 3.20-26-2 | Дверь герметическая | все
ВР 70 25 27 |  |  | Установка дверей герметических неутепленных | 3.20-26-3 3.20-26-4 | Дверь герметическая | все
ВР 70 25 28 |  |  | Установка дверей герметических утепленных | 3.20-26-5 3.20-26-6 | Дверь герметическая | все
ВР 70 25 29 |  |  | Установка люков герметических | 3.20-26-7 | Люк герметический | все
ВР 70 25 30 |  |  | Установка вставок гибких к радиальным вентиляторам | 3.20-27-1 | Вставка гибкая | все
ВР 70 25 31 |  |  | Установка кронштейнов под вентиляционное оборудование | 3.20-28-1 | Кронштейн оборудования | все
ВР 70 25 32 |  |  | Установка вентиляторов радиальных с электродвигателем на одной оси или на клиноременной передаче | 3.20-29-1 3.20-29-2 3.20-29-3 3.20-29-4 3.20-29-5 3.20-29-6 3.20-29-7 3.20-29-8 3.20-29-9 3.20-29-10 | Вентилятор | все
ВР 70 25 33 |  |  | Установка вентиляторов радиальных с клиноременным приводом | 3.20-29-11 3.20-29-12 3.20-29-13 3.20-29-14 3.20-29-15 3.20-29-16 | Вентилятор | все
ВР 70 25 34 |  |  | Установка вентиляторов осевых | 3.20-30-1 3.20-30-2 3.20-30-3 3.20-30-4 3.20-30-5 3.20-30-6 | Вентилятор | все
ВР 70 25 35 |  |  | Установка вентиляторов крышных | 3.20-31-1 3.20-31-2 3.20-31-3 3.20-31-4 | Вентилятор | все
ВР 70 25 36 |  |  | Установка агрегатов воздушно-отопительных | 3.20-32-1 3.20-32-2 3.20-32-3 | Агрегат воздушно-отопительный | все
ВР 70 25 37 |  |  | Установка агрегатов приточно-рециркуляционных | 3.20-32-4 | Агрегат приточно-рециркуляционный | все
ВР 70 25 38 |  |  | Установка завес воздушно-тепловых | 3.20-32-5 | Воздушно-тепловая завеса | все
ВР 70 25 39 |  |  | Установка калориферов | 3.20-33-1 3.20-33-2 3.20-33-3 3.20-33-4 3.20-33-5 3.20-33-6 | Калорифер | все
ВР 70 25 40 |  |  | Установка агрегатов вентиляционных пылеулавливающих | 3.20-34-1 | Агрегат пылеулавливающий | все
ВР 70 25 41 |  |  | Установка фильтров ячейковых | 3.20-35-1 | Фильтр воздушный | все
ВР 70 25 42 |  |  | Установка фильтров аэрозольных | 3.20-35-2 | Фильтр воздушный | все
ВР 70 25 43 |  |  | Установка скрубберов | 3.20-36-1 3.20-36-2 3.20-36-3 | Скруббер | все
ВР 70 25 44 |  |  | Установка циклонов | 3.20-37-1 3.20-37-2 3.20-37-3 3.20-37-4 3.20-37-5 3.20-37-6 3.20-37-7 | Циклон | все
ВР 70 25 45 |  |  | Установка доводчиков эжекционных | 3.20-38-1 | Доводчик эжекционный | все
ВР 70 25 46 |  |  | Установка автономных кондиционеров | 3.20-38-2 | Кондиционер автономный | все
ВР 70 25 47 |  |  | Установка наружного блока сплит-системы | 3.20-56-1 3.20-56-2 3.20-56-3 3.20-56-4 | Наружный блок сплит-системы | все
ВР 70 25 48 |  |  | Установка внутреннего блока сплит-системы | 3.20-57-1 3.20-57-2 3.20-57-3 3.20-57-4 3.20-57-5 | Внутренний блок сплит-системы | все
ВР 70 25 49 |  |  | Установка виброизоляторов | 3.20-39-1 3.20-39-2 3.20-39-3 3.20-39-4 3.20-39-5 3.20-39-6 3.20-39-7 3.20-39-8 | Виброизолятор | все
ВР 70 25 50 |  |  | Установка камер приточных типовых без секции орошения и установок приточных | 3.20-40-1 3.20-40-2 3.20-40-3 3.20-40-4 3.20-40-5 3.20-40-6 3.20-40-7 3.20-40-8 | Камера приточная | все
ВР 70 25 51 |  |  | Установка камер приточных типовых с секцией орошения | 3.20-40-9 3.20-40-10 3.20-40-11 3.20-40-12 3.20-40-13 3.20-40-14 3.20-40-15 3.20-40-16 | Камера приточная | все
ВР 70 25 52 |  |  | Установка фильтров воздушных сетчатых (масляных) | 3.20-42-1 3.20-42-2 3.20-42-3 3.20-42-4 3.20-42-5 3.20-42-6 3.20-42-7 3.20-42-8 3.20-42-9 3.20-42-10 | Фильтр воздушный | все
ВР 70 25 53 |  |  | Установка фильтров воздушных (сухих) | 3.20-43-1 3.20-43-2 3.20-43-3 3.20-43-4 3.20-43-5 3.20-43-6 3.20-43-7 3.20-43-8 3.20-43-9 3.20-43-10 | Фильтр воздушный | все
ВР 70 25 54 |  |  | Установка воздухонагревателей для обводного канала однорядных | 3.20-44-1 3.20-44-2 3.20-44-3 3.20-44-4 3.20-44-5 3.20-44-6 3.20-44-7 3.20-44-8 3.20-44-9 3.20-44-10 | Воздухонагреватель | все
ВР 70 25 55 |  |  | Установка воздухонагревателей для обводного канала двухрядных | 3.20-45-1 3.20-45-2 3.20-45-3 3.20-45-4 3.20-45-5 3.20-45-6 3.20-45-7 3.20-45-8 3.20-45-9 3.20-45-10 | Воздухонагреватель | все
ВР 70 25 56 |  |  | Установка воздухонагревателей без обводного канала однорядных | 3.20-46-1 3.20-46-2 3.20-46-3 3.20-46-4 3.20-46-5 3.20-46-6 3.20-46-7 3.20-46-8 | Воздухонагреватель | все
ВР 70 25 57 |  |  | Установка воздухонагревателей без обводного канала двухрядных | 3.20-47-1 3.20-47-2 3.20-47-3 3.20-47-4 3.20-47-5 3.20-47-6 3.20-47-7 3.20-47-8 | Воздухонагреватель | все
ВР 70 25 58 |  |  | Установка камер обслуживания | 3.20-48-1 3.20-48-2 3.20-48-3 3.20-48-4 3.20-48-5 3.20-48-6 3.20-48-7 3.20-48-8 3.20-48-9 3.20-48-10 | Камера обслуживания | все
ВР 70 25 59 |  |  | Установка камер воздушных | 3.20-49-1 3.20-49-2 3.20-49-3 3.20-49-4 3.20-49-5 3.20-49-6 3.20-49-7 3.20-49-8 3.20-49-9 3.20-49-10 | Камера воздушная | все
ВР 70 25 60 |  |  | Установка клапанов воздушных | 3.20-50-1 3.20-50-2 3.20-50-3 3.20-50-4 3.20-50-5 3.20-50-6 3.20-50-7 3.20-50-8 | Клапан воздушный | все
ВР 70 25 61 |  |  | Установка клапанов воздушных для обвода воздухонагревателей | 3.20-50-9 3.20-50-10 3.20-50-11 3.20-50-12 3.20-50-13 | Клапан воздушный | все
ВР 70 25 62 |  |  | Установка блоков тепломассообмена | 3.20-51-1 3.20-51-2 3.20-51-3 3.20-51-4 3.20-51-5 3.20-51-6 3.20-51-7 3.20-51-8 3.20-51-9 3.20-51-10 | Блок тепломассобмена | все
ВР 70 25 63 |  |  | Присоединение трубопроводов к оросительной системе блока тепломассобмена | 3.20-52-1 3.20-52-2 3.20-52-3 3.20-52-4 3.20-52-5 3.20-52-6 | Присоединение трубопроводов | все
ВР 70 25 64 |  |  | Установка агрегатов вентиляторных | 3.20-53-1 3.20-53-2 3.20-53-3 3.20-53-4 3.20-53-5 3.20-53-6 3.20-53-7 3.20-53-8 | Агрегат вентиляторный | все
ВР 70 25 65 |  |  | Установка блоков присоединительных | 3.20-54-1 3.20-54-2 3.20-54-3 3.20-54-4 3.20-54-5 3.20-54-6 3.20-54-7 3.20-54-8 3.20-54-9 | Блок присоединительный | все
ВР 70 25 66 |  |  | Установка блоков приемных | 3.20-55-1 3.20-55-2 3.20-55-3 3.20-55-4 3.20-55-5 3.20-55-6 3.20-55-7 3.20-55-8 | Блок приёмный | все
ВР 80 | Теплоизоляционные работы
ВР 80 05 |  | Изоляция горячих поверхностей
ВР 80 05 01 |  |  | Изоляция трубопроводов цилиндрами, полуцилиндрами из минеральной ваты на синтетическом связующем | 3.26-1-1 | Труба | все
ВР 80 05 02 |  |  | Изоляция трубопроводов изделиями (сегментами) минераловатными на битумном связующем | 3.26-2-1 | Труба | все
ВР 80 05 03 |  |  | Изоляция трубопроводов цилиндрами, полуцилиндрами и сегментами из пенопластов | 3.26-3-1 | Труба | все
ВР 80 05 04 |  |  | Изоляция поверхностей трубопроводов скорлупами известково-кремнеземистыми, вулканитовыми, перлитовыми, совелитовыми | 3.26-4-1 | Труба | все
ВР 80 05 05 |  |  | Изоляция поверхностей трубопроводов изделиями (сегментами) известково-кремнеземистыми, вулканитовыми, перлитовыми, совелитовыми | 3.26-4-2 | Труба | все
ВР 80 05 06 |  |  | Изоляция плоских и криволинейных поверхностей плитами известково-кремнеземистыми, вулканитовыми, перлитовыми, совелитовыми | 3.26-4-3 | Труба | все
ВР 80 05 07 |  |  | Изоляция трубопроводов холстами и полотнами стекловолокнистыми | 3.26-5-1 | Труба | все
ВР 80 05 08 |  |  | Изоляция трубопроводов шнурами асбестовыми | 3.26-6-1 | Труба | все
ВР 80 05 09 |  |  | Изоляция трубопроводов шнурами асбестовыми пуховыми | 3.26-6-2 | Труба | все
ВР 80 05 10 |  |  | Изоляция трубопроводов матами из стеклянного штапельного волокна МС-50 | 3.26-7-1 | Труба | все
ВР 80 05 11 |  |  | Изоляция трубопроводов матами и холстами из супертонкого стекловолокна, ультратонкого волокна, базальтового волокна | 3.26-7-2 | Труба | все
ВР 80 05 12 |  |  | Изоляция трубопроводов плитами минераловатными на синтетическом связующем мягкими М-75, М-100 | 3.26-8-1 | Труба | все
ВР 80 05 13 |  |  | Изоляция трубопроводов плитами минераловатными на синтетическом связующем полужесткими М-125, плитами из стеклянного штапельного волокна | 3.26-8-2 | Труба | все
ВР 80 05 14 |  |  | Изоляция трубопроводов матами минераловатными прошивными в обкладках и безобкладочными М-75, М-100, изделиями гофрированной структуры | 3.26-9-1 | Труба | все
ВР 80 05 15 |  |  | Изоляция трубопроводов матами минераловатными прошивными в обкладках и безобкладочными М-125, изделиями гофрированной структуры | 3.26-9-2 | Труба | все
ВР 80 05 16 |  |  | Изоляция трубопроводов матами минераловатными прошивными в обкладках и безобкладочными М-150 - М-200, изделиями гофрированной структуры | 3.26-9-3 | Труба | все
ВР 80 05 17 |  |  | Изоляция плоских и криволинейных поверхностей изделиями минераловатными М-75 - М-100 | 3.26-10-1 | Все виды плоских и криволинейных поверхностей | все
ВР 80 05 18 |  |  | Изоляция плоских и криволинейных поверхностей изделиями минераловатными М-125 | 3.26-10-2 | Все виды плоских и криволинейных поверхностей | все
ВР 80 05 19 |  |  | Изоляция плоских и криволинейных поверхностей изделиями минераловатными М-150 - М-200 | 3.26-10-3 | Все виды плоских и криволинейных поверхностей | все
ВР 80 05 20 |  |  | Изоляция плоских и криволинейных поверхностей матами стекловатными МС-50 | 3.26-10-4 | Все виды плоских и криволинейных поверхностей | все
ВР 80 05 21 |  |  | Изоляция плоских и криволинейных поверхностей плитами стекловатными ППТ, ППЖ | 3.26-10-5 | Все виды плоских и криволинейных поверхностей | все
ВР 80 05 22 |  |  | Изоляция трубопроводов конструкциями теплоизоляционными полносборными на основе изделий из минеральной ваты или стеклянного штапельного волокна с покрытием из листов алюминиевых сплавов | 3.26-11-1 | Труба | все
ВР 80 05 23 |  |  | Изоляция трубопроводов конструкциями теплоизоляционными комплектными на основе цилиндров минераловатных на синтетическом связующем | 3.26-12-1 | Труба | все
ВР 80 05 24 |  |  | Изоляция арматуры и фланцевых соединений съемными полуфутлярами из матов минераловатных прошивных и листов алюминиевых сплавов, условный диаметр трубопроводов до 200 мм | 3.26-13-1 | Все вида арматуры трубопроводов | все
ВР 80 05 25 |  |  | Изоляция арматуры и фланцевых соединений матрацами на стеклоткани, условный диаметр 800-1400 мм | 3.26-14-1 | Все вида арматуры трубопроводов | все
ВР 80 05 26 |  |  | Изоляция арматуры и фланцевых соединений съемными полуфутлярами из матов минераловатных прошивных и листов оцинкованной стали, условный диаметр трубопроводов до 200 мм | 3.26-15-1 | Все вида арматуры трубопроводов | все
ВР 80 05 27 |  |  | Изоляция трубопроводов изделиями из вспененного каучука, вспененного полиэтилена, трубками | 3.26-16-1 | Труба | все
ВР 80 05 28 |  |  | Изоляция трубопроводов изделиями из вспененного каучука, вспененного полиэтилена, листами, рулонами | 3.26-16-2 | Труба | все
ВР 80 05 29 |  |  | Изоляция плоских и криволинейных поверхностей изделиями из вспененного каучука, вспененного полиэтилена, листами | 3.26-16-3 | Все виды плоских и криволинейных поверхностей | все
ВР 80 05 30 |  |  | Изоляция поверхностей пенополиуретаном толщиной 50 мм методом напыления | 3.26-17-1 | Все виды поверхностей | все
ВР 80 05 31 |  |  | Изоляция поверхностей пенополиуретаном методом напыления | 3.26-18-1 | Все виды поверхностей | все
ВР 80 05 32 |  |  | Изоляция поверхностей пенополиуретаном методом заливки под кожух | 3.26-19-1 | Все виды поверхностей | все
ВР 80 05 33 |  |  | Изоляция поверхностей трубопроводов готовыми изделиями из пенополиуретана | 3.26-20-1 | Труба | все
ВР 80 05 34 |  |  | Изоляция плоских и криволинейных поверхностей готовыми изделиями из пенополиуретана | 3.26-20-2 | Все виды плоских и криволинейных поверхностей | все
ВР 80 05 35 |  |  | Асбоперлитовая изоляция поверхностей методом напыления | 3.26-21-1 | Все виды поверхностей | все
ВР 80 05 36 |  |  | Устройство каркаса изоляции из проволоки на трубопроводах | 3.26-22-1 | Труба | все
ВР 80 05 37 |  |  | Устройство каркаса изоляции из проволоки на плоских и криволинейных поверхностях | 3.26-22-2 | Все виды плоских и криволинейных поверхностей | все
ВР 80 05 38 |  |  | Устройство каркаса изоляции из сетки на трубопроводах | 3.26-23-1 | Труба | все
ВР 80 05 39 |  |  | Устройство каркаса изоляции из сетки на плоских и криволинейных поверхностях | 3.26-23-2 | Все виды плоских и криволинейных поверхностей | все
ВР 80 05 40 |  |  | Установка металлических опорных колец и разгружающих устройств | 3.26-24-1 | Труба | все
ВР 80 10 |  | Теплоизоляция ограждающих конструкций зданий и сооружений
ВР 80 10 01 |  |  | Устройство противопожарных поясов из ячеистых материалов на растворе из плит керамзитобетонных, пенобетонных, газобетонных | 3.26-25-1 | Пояс противопожарный | все
ВР 80 10 02 |  |  | Теплоизоляция холодных поверхностей изделиями из волокнистых и зернистых материалов на битуме, плиты минераловатные жесткие, плиты перлитобитумные, асбестовермикулитовые | 3.26-26-1 | Все виды поверхностей | все
ВР 80 10 03 |  |  | Теплоизоляция покрытий и перекрытий изделиями из волокнистых и зернистых материалов насухо | 3.26-27-1 | Покрытие Перекрытие | все
ВР 80 10 04 |  |  | Устройство противопожарных поясов из волокнистых и зернистых материалов на растворе | 3.26-28-1 | Пояс противопожарный | все
ВР 80 10 05 |  |  | Теплоизоляция холодных поверхностей строительных конструкций стен и колонн изделиями из пенопласта на битуме | 3.26-29-1 | Стена Колонна | все
ВР 80 10 06 |  |  | Тепловая изоляция строительных конструкций, покрытий и перекрытий сверху изделиями из пенопласта на битуме | 3.26-29-2 | Покрытие Перекрытие | все
ВР 80 10 07 |  |  | Теплоизоляция строительных конструкций покрытий и перекрытий снизу изделиями из пенопластов на битуме | 3.26-29-3 | Покрытие Перекрытие | все
ВР 80 10 08 |  |  | Теплоизоляция строительных конструкций - перегородок изделиями из пенопласта на битумной мастике | 3.26-29-4 | Перегородка | все
ВР 80 10 09 |  |  | Теплоизоляция строительных конструкций покрытий и перекрытий изделиями из пенопласта насухо | 3.26-29-5 | Покрытие Перекрытие | все
ВР 80 10 10 |  |  | Установка дверей с тепловой изоляцией в кирпичных перегородках | 3.26-30-1 | Дверь | все
ВР 80 10 11 |  |  | Установка дверей с тепловой изоляцией в кирпичных стенах | 3.26-30-2 | Дверь | все
ВР 80 10 12 |  |  | Теплоизоляция чердачных перекрытий с использованием экструзионного пенополистирола, облицованного цементно-стружечной плитой | 3.26-55-1 | Перекрытие | все
ВР 80 10 13 |  |  | Оклейка мест примыкания плит из пенополистирола к вертикальным поверхностям лентой герлен | 3.26-55-2 | Все виды вертикальных поверхностей | все
ВР 80 10 14 |  |  | Устройство теплоизоляции фасадов зданий, теплоизоляция плитами из пенополистирола на клее с креплением дюбелями с лесов при толщине утеплителя 100 мм (по кирпичу и бетону) | 3.26-56-1 | Фасад | все
ВР 80 10 15 |  |  | Устройство теплоизоляции фасадов зданий, устройство противопожарных поясов из минераловатных плит на клее с креплением дюбелями с лесов при толщине утеплителя 100 мм (по кирпичу и бетону) | 3.26-56-2 | Фасад | все
ВР 80 10 16 |  |  | Устройство теплоизоляции фасадов зданий, минераловатными плитами на клее с креплением дюбелями с лесов при толщине утеплителя 100 мм (по кирпичу и бетону) | 3.26-56-3 | Фасад | все
ВР 80 10 17 |  |  | Устройство теплоизоляции фасадов зданий, установка цокольных профилей | 3.26-56-4 | Фасад | все
ВР 80 10 18 |  |  | Устройство теплоизоляции фасадов зданий минераловатными плитами толщиной 100 мм на клее Thermomax 100 с креплением дюбелями с лесов (по кирпичу и бетону) | 3.26-57-1 | Фасад | все
ВР 80 10 19 |  |  | Устройство теплоизоляции фасадов зданий плитами из пенополистирола толщиной 100 мм на клее Thermomax 100 с креплением дюбелями с лесов (по кирпичу и бетону) | 3.26-57-2 | Фасад | все
ВР 80 10 20 |  |  | Устройство противопожарных поясов из минераловатных плит толщиной 100 мм на клее Thermomax 100 с креплением дюбелями с лесов (по кирпичу и бетону) | 3.26-57-3 | Пояс противопожарный | все
ВР 80 10 21 |  |  | Устройство теплоизоляции стен минераловатными плитами в один слой с креплением дюбелями | 3.26-58-1 | Стена | все
ВР 80 10 22 |  |  | Устройство теплоизоляции стен минераловатными плитами в два слоя с креплением дюбелями | 3.26-58-2 | Стена | все
ВР 80 10 23 |  |  | Устройство системы "Стоп-огонь" для активной защиты от распространения пожара кабельных и трубных проходок | 3.26-59-1 | Пояс противопожарный | все
ВР 80 10 24 |  |  | Устройство теплоизоляции стен минераловатными плитами на основе стекловолокна с креплением дюбелями с люльки в один слой | 3.26-60-1 | Стена | все
ВР 80 10 25 |  |  | Устройство теплоизоляции стен минераловатными плитами на основе стекловолокна с креплением дюбелями с люльки в два слоя | 3.26-60-2 | Стена | все
ВР 80 15 |  | Покрытие поверхности изоляции трубопроводов
ВР 80 15 01 |  |  | Покрытие поверхности изоляции трубопроводов листами алюминиевых сплавов | 3.26-31-1 | Труба | все
ВР 80 15 02 |  |  | Покрытие поверхности изоляции трубопроводов сталью оцинкованной, дублированной полимерными материалами | 3.26-32-1 | Труба | все
ВР 80 15 03 |  |  | Покрытие поверхности изоляции трубопроводов фольгой алюминиевой дублированной фольгоизолом, фольгорубероидом, фольгопергамином, фольгостеклотканью | 3.26-33-1 | Труба | все
ВР 80 15 04 |  |  | Покрытие изоляции плоских криволинейных и фасонных поверхностей листовым металлом, дублированными материалами с заготовкой покрытия | 3.26-34-1 | Воздуховод круглого сечения Воздуховод прямоугольного сечения | все
ВР 80 15 05 |  |  | Покрытие поверхности изоляции трубопроводов упругими оболочками (тканью стеклянной, стеклопластиком, пленкой ПВХ, пленкой полиэтиленовой) | 3.26-35-1 | Труба | все
ВР 80 15 06 |  |  | Покрытие поверхности изоляции трубопроводов стеклоцементом текстолитовым, стеклотекстолитом конструкционным | 3.26-36-1 | Труба | все
ВР 80 15 07 |  |  | Обертывание поверхности изоляции трубопроводов рулонными материалами, рубероидом, пергамином, толем | 3.26-37-1 | Труба | все
ВР 80 15 08 |  |  | Оклеивание поверхностей изоляции рулонными материалами | 3.26-38-1 | Труба | все
ВР 80 15 09 |  |  | Окраска изолированных поверхностей лаком | 3.26-39-1 | Труба | все
ВР 80 15 10 |  |  | Оштукатуривание поверхностей изоляции трубопроводов асбестоцементным раствором толщиной слоя 10 мм | 3.26-40-1 | Труба | все
ВР 80 15 11 |  |  | Оштукатуривание поверхностей изоляции трубопроводов асбестоцементным раствором, добавляется к позиции 3.26-40-1 на каждые 5 мм увеличения толщины штукатурки | 3.26-40-2 | Труба | все
ВР 80 15 12 |  |  | Оштукатуривание плоских поверхностей изоляции асбестоцементным раствором толщиной 10 мм | 3.26-41-1 | Все плоские поверхности | все
ВР 80 15 13 |  |  | Оштукатуривание плоских поверхностей изоляции асбестоцементным раствором, добавляется к позиции 3.26-41-1 на каждые 5 мм увеличения толщины штукатурки | 3.26-41-2 | Все плоские поверхности | все
ВР 80 20 |  | Изоляция трубопроводов
ВР 80 20 01 |  |  | Изоляция трубопроводов сегментами из плит минераловатных жестких | 3.26-42-1 | Труба | все
ВР 80 20 02 |  |  | Изоляция трубопроводов матами минераловатными прошивными М-75-100 толщиной 60 мм | 3.26-43-1 | Труба | все
ВР 80 20 03 |  |  | Изоляция трубопроводов полотном холстопрошивным марки ХПС-Т | 3.26-45-1 | Труба | все
ВР 80 20 04 |  |  | Изоляция трубопроводов матами из стеклянного штапельного волокна марки МС- 50 | 3.26-46-1 | Труба | все
ВР 80 20 05 |  |  | Изоляция арматуры и фланцевых соединений съемными полуфутлярами из матов минераловатных прошивных М-75-100 толщиной 60 мм и листов алюминиевых сплавов толщиной 0,8 мм | 3.26-47-1 | Все вида арматуры трубопроводов | все
ВР 80 20 06 |  |  | Изоляция арматуры и фланцевых соединений съемными полуфутлярами из матов минераловатных М-75-100 толщиной 60 мм и листов стали оцинкованной толщиной 0,7 - 0,8 мм | 3.26-48-1 | Все вида арматуры трубопроводов | все
ВР 80 20 07 |  |  | Изоляция плоских и криволинейных поверхностей матами минераловатными прошивными марки М-75-100 толщиной 60 мм | 3.26-49-1 | Все виды плоских и криволинейных поверхностей | все
ВР 80 20 08 |  |  | Покрытие поверхности изоляции трубопроводов кожухами из листов алюминиевых сплавов толщиной 0,8 мм | 3.26-51-1 | Труба | все
ВР 80 20 09 |  |  | Покрытие поверхности изоляции трубопроводов кожухами из листов оцинкованной стали толщиной 0,55 мм | 3.26-52-1 | Труба | все
ВР 80 20 10 |  |  | Покрытие поверхности изоляции стеклопластиком марки РСТ | 3.26-53-1 | Все виды поверхностей | все
ВР 80 20 11 |  |  | Изоляция горизонтальных поверхностей сверху в два слоя насухо, нижний слой - геотекстиль "КМ-2" и верхний слой - гидролист "М-1-ПВХ" | 3.26-54-1 | Все виды горизонтальных поверхностей | все